## SIEMENS
Оборудование Siemens на складе компании "СИМЭКС"
Основной склад ООО "Симэкс"
1LE10020DA222AA4ZD22+D47 | 1LE10020DA222AA4ZD22+D47 Низковольтный электродвигатель 3 AC 50 Hz 230 VD/400 VY * 3 AC 60 Hz 460 VY SIMOTICS GP type: 1AV1082A Low-voltage motor, IEC IM B 3, Squirrel-cage rotor, without motor protection Terminal box at top self-ventilated, IP55 D22=Motor without CE mark for temperature class 155(F) export outside of EEA (see EU according to 130(B) aluminum Directive 640/2009) housing Standard efficiency D47=TR CU product safety IE1, 2-pole * Size 80M * certificate EAC for Eurasian 0.75kW (50HZ) 0.86kW(60HZ) customs union
1LE10020DA222FB4ZD22+D47 | 1LE10020DA222FB4ZD22+D47 Низковольтный электродвигатель 3 AC 50 Hz 230 VD/400 VY * 3 AC 60 Hz 460 VY SIMOTICS GP type: 1AV1082A Low-voltage motor, IEC IM B 5, flange: FF165 (A200) 1 PTC thermistor for Squirrel-cage rotor, disconnection (2 terminals) self-ventilated, IP55 Terminal box at top temperature class 155(F) D22=Motor without CE mark for according to 130(B) aluminum export outside of EEA (see EU housing Standard efficiency Directive 640/2009) IE1, 2-pole * Size 80M * D47=TR CU product safety 0.75kW (50HZ) 0.86kW(60HZ) certificate EAC for Eurasian customs union
1LE10020DA322AA4ZD22+D47 | 1LE10020DA322AA4ZD22+D47 Низковольтный электродвигатель 3 AC 50 Hz 230 VD/400 VY * 3 AC 60 Hz 460 VY SIMOTICS GP type: 1AV1083A Low-voltage motor, IEC IM B 3, Squirrel-cage rotor, without motor protection Terminal box at top self-ventilated, IP55 D22=Motor without CE mark for temperature class 155(F) export outside of EEA (see EU according to 130(B) aluminum Directive 640/2009) housing Standard efficiency D47=TR CU product safety IE1, 2-pole * Size 80M * 1.1 certificate EAC for Eurasian kW (50HZ) 1.27kW(60HZ) customs union
1LE10020EA022AA4ZD22+D47 | 1LE10020EA022AA4ZD22+D47 Низковольтный электродвигатель 3 AC 50 Hz 230 VD/400 VY * 3 AC 60 Hz 460 VY SIMOTICS GP type: 1AV1090A Low-voltage motor, IEC IM B 3, Squirrel-cage rotor, without motor protection Terminal box at top self-ventilated, IP55 D22=Motor without CE mark for temperature class 155(F) export outside of EEA (see EU according to 130(B) aluminum Directive 640/2009) housing Standard efficiency D47=TR CU product safety IE1, 2-pole * Size 90S * 1.5 certificate EAC for Eurasian kW (50HZ) 1.75 kW(60HZ) customs union
1LE10020EA022FA4ZD22+D47 | 1LE10020EA022FA4ZD22+D47 Низковольтный электродвигатель 3 AC 50 Hz 230 VD/400 VY * 3 AC 60 Hz 460 VY SIMOTICS GP type: 1AV1090A Low-voltage motor, IEC IM B 5, flange: FF165 (A200) Squirrel-cage rotor, without motor protection Terminal box at top self-ventilated, IP55 D22=Motor without CE mark for temperature class 155(F) export outside of EEA (see EU according to 130(B) aluminum Directive 640/2009) housing Standard efficiency D47=TR CU product safety IE1, 2-pole * Size 90S * 1.5 certificate EAC for Eurasian kW (50HZ) 1.75 kW(60HZ) customs union
1LE10020EB022AA4ZD22+D47 | 1LE10020EB022AA4ZD22+D47 Мотор SIMOTICS GP Motor type: 1AV1090B Low-voltage motor, IEC Squirrel-cage rotor, self-ventilated, IP55 temperature class 155(F) according to 130(B) aluminum housing Standard efficiency IE1, 4-pole * Size 90S * 1.1 kW (50HZ) 1.27kW(60HZ) 3 AC 50 Hz 230 VD/400 VY * 3 AC 60 Hz 460 VY IM B 3, without motor protection Terminal box at top D22=Motor without CE mark for export outside of EEA (see EU Directive 640/2009) D47=TR CU product safety certificate EAC for Eurasian customs union
1LE10020EB422AA4ZD22+D47 | 1LE10020EB422AA4ZD22+D47 ДВИГАТЕЛЬ SIMOTICS GP MOTOR TYPE: 1AV1094B Низковольтный двигатель, короткозамкнутый двигатель IEC, самовентиляция, темп. IP55. кл. 155(Ф) в соотв. к. 130(B алюминиевый корпус, стандартная эффективность IE1, 4-полюсный * FS 90L * 1,5 кВт (50 Гц) 1,75 кВт (60 Гц) 3 AC 50 Гц 230VD/400VY * 3 AC 60 Гц 460VY IM B 3, без защиты двигателя КЛЕММНАЯ КОРОБКА НА ВЕРХУ D22=ДВИГАТЕЛЬ БЕЗ МАРКИРОВКИ CE ДЛЯ ЭКСПОРТА ЗА ПРЕДЕЛЫ ЕЭЗ (СМ. РЕГЛАМЕНТ ЕС 640/2009) D47=TR СЕРТИФИКАТ БЕЗОПАСНОСТИ ПРОДУКЦИИ ТС EAC ДЛЯ ЕВРАЗИЙСКОГО ТАМОЖЕННОГО СОЮЗА
1LE10020EB422FA4ZD22+D47 | 1LE10020EB422FA4ZD22+D47 SIMOTICS GP Двигатель Motor type: 1AV1094B Low-voltage motor, IEC Squirrel-cage rotor, self-ventilated, IP55 temperature class 155(F) according to 130(B) aluminum housing Standard efficiency IE1, 4-pole * Size 90L * 1.5 kW (50HZ) 1.75 kW(60HZ) 3 AC 50 Hz 230 VD/400 VY * 3 AC 60 Hz 460 VY IM B 5, flange: FF165 (A200) without motor protection Terminal box at top D22=Motor without CE mark for export outside of EEA (see EU Directive 640/2009) D47=TR CU product safety certificate EAC for Eurasian customs union
1LE10021AB422AA4ZD22+D47 | 1LE10021AB422AA4ZD22+D47 НИЗКОВОЛЬТ. К.З. Двигатель, IEC к.з. двигатель, Самоохлажд. ,IP55 Температ. класс155(F) В соотв. с 130(B) Алюминиевый корпус Повышенной эффективности EFF2, 4Пол. * Типоразмер100L * 2,2кВт (50Гц) 2,55кВт (60Гц) 3 AC 50HZ 230VD/400VY * 3 AC 60HZ 460VY IM B 3, without motor protection TERMINAL BOX AT TOP D22=MOTOR WITHOUT CE MARK FOR EXPORT OUTSIDE OF EEA (SEE EU REGULATION 640/2009) D47=TR CU PRODUCT SAFETY CERTIFICATE EAC FOR THE EURASIAN CUSTOMS UNION
1LE10021AB422FA4 | 1LE1002-1AB42-2FA4 НИЗКОВОЛЬТ. К.З. Двигатель, IEC к.з. двигатель, Самоохлажд. ,IP55 Температ. класс155(F) В соотв. с 130(B) Алюминиевый корпус Повышенной эффективности EFF2, 4Пол. * Типоразмер100L * 2,2кВт (50Гц) 2,55кВт (60Гц) 3 AC 50HZ 230VD/400VY * 3 AC 60HZ 460VY IM B
1LE10021AB422FA4ZD22+D47 | 1LE10021AB422FA4ZD22+D47 НИЗКОВОЛЬТ. К.З. Двигатель, IEC к.з. двигатель, Самоохлажд. ,IP55 Температ. класс155(F) В соотв. с 130(B) Алюминиевый корпус Повышенной эффективности EFF2, 4Пол. * Типоразмер100L * 2,2кВт (50Гц) 2,55кВт (60Гц) 3 AC 50HZ 230VD/400VY * 3 AC 60HZ 460VY IM B 5, FLANGE: FF215(A250) without motor protection TERMINAL BOX AT TOP D22=MOTOR WITHOUT CE MARK FOR EXPORT OUTSIDE OF EEA (SEE EU REGULATION 640/2009) D47=TR CU PRODUCT SAFETY CERTIFICATE EAC FOR THE EURASIAN CUSTOMS UNION
1LE10021AB522AA4ZD22+D47 | 1LE10021AB522AA4ZD22+D47 SIMOTICS GP MOTOR TYPE: 1AV1105B LOW-VOLTAGE MOTOR, IEC SQUIRREL-CAGE,SELF-VENTIL.,IP55 TEMP. CL. 155(F) ACC.TO 130(B) ALUMINIUM HOUSING STANDARD EFFICIENCY IE1, 4POLE * FS100L * 3KW (50HZ) 3.45KW (60HZ) 3 AC 50HZ 230VD/400VY * 3 AC 60HZ 460VY IM B 3, without motor protection TERMINAL BOX AT TOP D22=MOTOR WITHOUT CE MARK FOR EXPORT OUTSIDE OF EEA (SEE EU REGULATION 640/2009) D47=TR CU PRODUCT SAFETY CERTIFICATE EAC FOR THE EURASIAN CUSTOMS UNION
1LE10021AB522FA4ZD22+D47 | 1LE10021AB522FA4ZD22+D47 НИЗКОВОЛЬТ. К.З. Двигатель, IEC к.з. двигатель, Самоохлажд. ,IP55 Температ. класс155(F) В соотв. с 130(B) Алюминиевый корпус Повышенной эффективности EFF2, 4Пол. * Типоразмер100L * 3кВт (50Гц) 3,45кВт (60Гц) 3 AC 50HZ 230VD/400VY * 3 AC 60HZ 460VY IM B 5, FLANGE: FF215(A250) without motor protection TERMINAL BOX AT TOP D22=MOTOR WITHOUT CE MARK FOR EXPORT OUTSIDE OF EEA (SEE EU REGULATION 640/2009) D47=TR CU PRODUCT SAFETY CERTIFICATE EAC FOR THE EURASIAN CUSTOMS UNION
1LE10021BA234FA4ZD22+D47 | 1LE10021BA234FA4ZD22+D47 НИЗКОВОЛЬТ. К.З. Двигатель, 3 AC 50 Hz 400 VD/690 VY * 3 AC IEC к.з. двигатель, Самоохлажд. 60 Hz 460 VD ,IP55 Температ. класс155(F) В IM B 5, flange: FF215 (A250) without motor protection соотв. с 130(B) Алюминиевый корпус Повышенной Terminal box at top эффективности EFF2, 2Пол. * D22=Motor without CE mark for export outside of EEA (see EU Типоразмер112M * 4кВт (50Гц) Directive 640/2009) 4,6кВт (60Гц) D47=TR CU product safety certificate EAC for Eurasian customs union
1LE10021BB222AA4ZD22+D47 | 1LE10021BB222AA4ZD22+D47 НИЗКОВОЛЬТ. К.З. Двигатель, IEC к.з. двигатель, Самоохлажд. ,IP55 Температ. класс155(F) В соотв. с 130(B) Алюминиевый корпус Повышенной эффективности EFF2, 4Пол. * Типоразмер112M * 4кВт (50Гц) 4,6кВт (60Гц) 3 AC 50HZ 230VD/400VY * 3 AC 60HZ 460VY IM B 3, without motor protection TERMINAL BOX AT TOP D22=MOTOR WITHOUT CE MARK FOR EXPORT OUTSIDE OF EEA (SEE EU REGULATION 640/2009) D47=TR CU PRODUCT SAFETY CERTIFICATE EAC FOR THE EURASIAN CUSTOMS UNION
1LE10021BB222FA4ZD22+D47 | 1LE10021BB222FA4ZD22+D47 НИЗКОВОЛЬТ. К.З. Двигатель, IEC к.з. двигатель, Самоохлажд. ,IP55 Температ. класс155(F) В соотв. с 130(B) Алюминиевый корпус Повышенной эффективности EFF2, 4Пол. * Типоразмер112M * 4кВт (50Гц) 4,6кВт (60Гц) 3 AC 50HZ 230VD/400VY * 3 AC 60HZ 460VY IM B 5, FLANGE: FF215(A250) without motor protection TERMINAL BOX AT TOP D22=MOTOR WITHOUT CE MARK FOR EXPORT OUTSIDE OF EEA (SEE EU REGULATION 640/2009) D47=TR CU PRODUCT SAFETY CERTIFICATE EAC FOR THE EURASIAN CUSTOMS UNION
1LE10021CA034FA4 | 1LE1002-1CA03-4FA4 НИЗКОВОЛЬТ. К.З. Двигатель, IEC к.з. двигатель, Самоохлажд. ,IP55 Температ. класс155(F) В соотв. с 130(B) Алюминиевый корпус Повышенной эффективности EFF2, 2Пол. * Типоразмер132S * 5,5кВт (50Гц) 6,3кВт (60Гц) 3 AC 50HZ 400VD/690VY * 3 AC 60HZ 460VD IM B 5
1LE10021CA134AA4ZD22+D47 | 1LE10021CA134AA4ZD22+D47 НИЗКОВОЛЬТ. К.З. Двигатель, IEC к.з. двигатель, Самоохлажд. ,IP55 Температ. класс155(F) В соотв. с 130(B) Алюминиевый корпус Повышенной эффективности EFF2, 2Пол. * Типоразмер132S * 7,5кВт (50Гц) 8,6кВт (60Гц) 3 AC 50HZ 400VD/690VY * 3 AC 60HZ 460VD IM B 3, WITHOUT MOTOR PROTECTION TERMINAL BOX AT TOP D22=MOTOR WITHOUT CE MARK FOR EXPORT OUTSIDE OF EEA (SEE EU REGULATION 640/2009) D47=TR CU PRODUCT SAFETY CERTIFICATE EAC FOR THE EURASIAN CUSTOMS UNION
1LE10021CA134FA4ZD22+D47 | 1LE10021CA134FA4ZD22+D47 НИЗКОВОЛЬТ. К.З. Двигатель, IEC к.з. двигатель, Самоохлажд. ,IP55 Температ. класс155(F) В соотв. с 130(B) Алюминиевый корпус Повышенной эффективности EFF2, 2Пол. * Типоразмер132S * 7,5кВт (50Гц) 8,6кВт (60Гц) 3 AC 50HZ 400VD/690VY * 3 AC 60HZ 460VD IM B 5, FLANGE: FF265(A300) without motor protection TERMINAL BOX AT TOP D22=MOTOR WITHOUT CE MARK FOR EXPORT OUTSIDE OF EEA (SEE EU REGULATION 640/2009) D47=TR CU PRODUCT SAFETY CERTIFICATE EAC FOR THE EURASIAN CUSTOMS UNION
1LE10021CB234AA4ZD22+D47 | 1LE10021CB234AA4ZD22+D47 НИЗКОВОЛЬТ. К.З. Двигатель, 3 AC 50 Hz 400 VD/690 VY * 3 AC IEC к.з. двигатель, Самоохлажд. 60 Hz 460 VD ,IP55 Температ. класс155(F) В IM B 3, without motor protection соотв. с 130(B) Алюминиевый корпус Повышенной Terminal box at top эффективности EFF2, 4Пол. * D22=Motor without CE mark for export outside of EEA (see EU Типоразмер132M * 7,5кВт (50Гц) Directive 640/2009) 8,6кВт (60Гц) D47=TR CU product safety certificate EAC for Eurasian customs union
1LE10021DA234AA4ZD22+D47 | 1LE10021DA234AA4ZD22+D47 НИЗКОВОЛЬТ. К.З. Двигатель, IEC к.з. двигатель, Самоохлажд. ,IP55 Температ. класс155(F) В соотв. с 130(B) Алюминиевый корпус Повышенной эффективности EFF2, 2Пол. * Типоразмер160M * 11кВт (50Гц) 12,6кВт (60Гц) 3 AC 50HZ 400VD/690VY * 3 AC 60HZ 460VD IM B 3, without motor protection TERMINAL BOX AT TOP D22=MOTOR WITHOUT CE MARK FOR EXPORT OUTSIDE OF EEA (SEE EU REGULATION 640/2009) D47=TR CU PRODUCT SAFETY CERTIFICATE EAC FOR THE EURASIAN CUSTOMS UNION
1LE10021DB234AA4ZD22+D47 | 1LE10021DB234AA4ZD22+D47 НИЗКОВОЛЬТ. К.З. Двигатель, IEC к.з. двигатель, Самоохлажд. ,IP55 Температ. класс155(F) В соотв. с 130(B) Алюминиевый корпус Повышенной эффективности EFF2, 4Пол. * Типоразмер160M * 11кВт (50Гц) 12,6кВт (60Гц) 3 AC 50HZ 400VD/690VY * 3 AC 60HZ 460VD IM B 3, WITHOUT MOTOR PROTECTION TERMINAL BOX AT TOP D22=MOTOR WITHOUT CE MARK FOR EXPORT OUTSIDE OF EEA (SEE EU REGULATION 640/2009) D47=TR CU PRODUCT SAFETY CERTIFICATE EAC FOR THE EURASIAN CUSTOMS UNION
3KC03162ME000AA0 | 3KC0316-2ME00-0AA0 РУЧНОЙ ПЕРЕКЛЮЧАТЕЛЬ НАГРУЗКИ, MTSE, ТИПОРАЗМЕР 1, 16A, 3-ПОЛ. ФРОНТ.УПРАВЛ.БАЗ.БЛОК БЕЗ РУЧКИ РАМОЧНЫЕ КЛЕММЫ
3KC03480QE000AA0 | 3KC0348-0QE00-0AA0 РУЧНОЙ ПЕРЕКЛЮЧАТЕЛЬ НАГРУЗКИ, MTSE, ТИПОРАЗМЕР 4, 800A, 3-ПОЛ. ФРОНТ.УПРАВЛ.БАЗ.БЛОК БЕЗ РУЧКИ ПЛОСКИЕ КЛЕММЫ
3KC34242AA220AA3 | 3KC3424-2AA22-0AA3 Дист.управл.переключатель нагрузки (RTSE) Ue: AC 415V Ith: 40A 4-P 50/60 Hz
3KD16422ME100 | 3KD1642-2ME10-0 ВЫКЛЮЧАТЕЛЬ-РАЗЪЕДИНИТЕЛЬ 16A, ТР.1, 4-ПОЛ ФРОНТ.УПР. СЛЕВА КОМПЛЕКТНОЕ УСТР. С СЕРОЙ РУЧКОЙ РАМОЧНЫЕ КЛЕММЫ
3KD26322ME100 | 3KD2632-2ME10-0 ВЫКЛЮЧАТЕЛЬ-РАЗЪЕДИНИТЕЛЬ 63A, ТР.1, 3-ПОЛ ФРОНТ.УПР. СЛЕВА КОМПЛЕКТНОЕ УСТР. С СЕРОЙ РУЧКОЙ РАМОЧНЫЕ КЛЕММЫ
3KD38400PE200 | 3KD3840-0PE20-0 ВЫКЛЮЧАТЕЛЬ-РАЗЪЕДИНИТЕЛЬ 250A, ТР.3, 4-ПОЛ ФРОНТ.УПР. ПО ЦЕНТРУ БАЗ.БЛОК БЕЗ РУЧКИ ПЛОСКИЕ КЛЕММЫ
3KF43400MF11 | 3KF4340-0MF11 ПРЕДОХРАНИТЕЛЬНЫЙ ВЫКЛЮЧАТЕЛЬ-РАЗЪЕДИНИТЕЛЬ 400A, ТИПОРАЗМЕР 4, 3-ПОЛ FOR LV HRC ПРЕДОХРАНИТЕЛЬ ТИПОРАЗМЕР 1 И 2 ПЕРЕДН.УПРАВЛЕНИЕ ЦЕНТР БАЗОВЫЙ БЛОК БЕЗ РУЧКИ ПЛОСКИЕ КЛЕММЫ
3KF94011AA00 | 3KF9401-1AA00 АКСЕССУАР ДЛЯ 3KF ТИПОРАЗМЕР 4 ПРЯМОЙ ПРИВОД СЕРЫЙ БЛОКИРУЕМЫЙ ЗАМКОМ В ПОЛОЖЕНИИ ВЫКЛ. ДО 3-Х ЗАМКОВ
3KL55301AB01 | 3KL5530-1AB01 РАЗЪЕДИНИТЕЛЬ-ПРЕДОХРАНИТЕЛЬ НОВОГО ДИЗАЙНА IU=250A, UE=690V, 3-ПОЛЮСА ДЛЯ NH-ПРЕДОХРАНИТЕЛЕЙ ТИПОРАЗМЕР 1 И 2 ОСНОВНОЕ ИСПОЛНЕНИЕ БЕЗ 8UC6 РУКОЯТКИ И ШТАНГИ
3LD21032EP51 | 3LD2103-2EP51 ГЛАВНЫЙ УПРАВЛЯЮЩИЙ ПЕРЕКЛЮЧАТЕЛЬ 4-ПОЛЮСНЫЙ IU=25, P/AC-23A AT 400V=9, 5KW 1НO+1НЗ,, ДЛЯ ФРОНТАЛЬНОГО МОНТАЖА, МОНТАЖ ПОСР. 4 ОТВЕРСТИЙ ПОВОРОТНЫЙ ИСП. МЕХАНИЗМ ЧЕРН.
3LD30541TK51 | 3LD3054-1TK51 Главный выключатель 3-пол., Iu 16A рабоч.коммутация при AC-23 A при 400В 7,5кВт фронт уст. базовая устан. с центр.отверст. 22,5мм поворот.ручка черный 66 x66мм с доп.конт. 1NO+1NC
3LD92011A | 3LD9201-1A КЛЕММНАЯ КРЫШКА 4-ПОЛЮСНЫЙ ДЛЯ ВЫКЛЮЧАТЕЛЯ 3LD2, 16A
3LD92241B | 3LD9224-1B ПОВОРОТНЫЙ ПРИВОД ЧЕРН. ДЛЯ ПЕРЕКЛЮЧАТЕЛЯ 3LD2, 25A, 32A, ДЛЯ ФРОНТАЛЬНОГО МОНТАЖА, МОНТАЖ ПОСР. 4 ОТВЕРСТИЙ
3NA3124 | 3NA3124 ПЛАВКАЯ ВСТАВКА НИЗКОВОЛЬТНАЯ GL/GG С НЕИЗОЛИРОВАННЫМИ ВЫСТУПАМИ ДЛЯ МОНТ./ДЕМОНТ. ТИПОРАЗМЕР 1, Iном.=80A, Uном.=500В
3NA3130 | 3NA3130 ПЛАВКАЯ ВСТАВКА НИЗКОВОЛЬТНАЯ GL/GG С НЕИЗОЛИРОВАННЫМИ ВЫСТУПАМИ ДЛЯ МОНТ./ДЕМОНТ. ТИПОРАЗМЕР 1, Iном.=100A, Uном.=500В
3NA3132 | 3NA3132 ПЛАВКАЯ ВСТАВКА НИЗКОВОЛЬТНАЯ GL/GG С НЕИЗОЛИРОВАННЫМИ ВЫСТУПАМИ ДЛЯ МОНТ./ДЕМОНТ. ТИПОРАЗМЕР 1, Iном.=125A, Uном.=500В
3NA3140 | 3NA3140 ПЛАВКАЯ ВСТАВКА НИЗКОВОЛЬТНАЯ GL/GG С НЕИЗОЛИРОВАННЫМИ ВЫСТУПАМИ ДЛЯ МОНТ./ДЕМОНТ. ТИПОРАЗМЕР 1, Iном.=200A, Uном.=500В
3NA3360 | 3NA3360 ПЛАВКАЯ ВСТАВКА НИЗКОВОЛЬТНАЯ GL/GG С НЕИЗОЛИРОВАННЫМИ ВЫСТУПАМИ ДЛЯ МОНТ./ДЕМОНТ. ТИПОРАЗМЕР 3, Iном.=400A, Uном.=500В
3NA3372 | 3NA3372 ПЛАВКАЯ ВСТАВКА НИЗКОВОЛЬТНАЯ GL/GG С НЕИЗОЛИРОВАННЫМИ ВЫСТУПАМИ ДЛЯ МОНТ./ДЕМОНТ. ТИПОРАЗМЕР 3, Iном.=630A, Uном.=500В
3NA38016 | 3NA3801-6 ПЛАВКАЯ ВСТАВКА НИЗКОВОЛЬТНАЯ GL/GG С НЕИЗОЛИРОВАННЫМИ ВЫСТУПАМИ ДЛЯ МОНТ./ДЕМОНТ. ТИПОРАЗМЕР 00, Iном.=6A, Uном.=690В
3NA3812 | 3NA3812 ПЛАВКАЯ ВСТАВКА НИЗКОВОЛЬТНАЯ GL/GG С НЕИЗОЛИРОВАННЫМИ ВЫСТУПАМИ ДЛЯ МОНТ./ДЕМОНТ. ТИПОРАЗМЕР 000, Iном.=32A, Uном.=500В
3NA38146 | 3NA3814-6 ПЛАВКАЯ ВСТАВКА НИЗКОВОЛЬТНАЯ GL/GG С НЕИЗОЛИРОВАННЫМИ ВЫСТУПАМИ ДЛЯ МОНТ./ДЕМОНТ. ТИПОРАЗМЕР 00, Iном.=35A, Uном.=690В
3NA3836 | 3NA3836 ПЛАВКАЯ ВСТАВКА НИЗКОВОЛЬТНАЯ GL/GG С НЕИЗОЛИРОВАННЫМИ ВЫСТУПАМИ ДЛЯ МОНТ./ДЕМОНТ. ТИПОРАЗМЕР 00, Iном.=160A, Uном.=500В
3NA68304 | 3NA6830-4 ПЛАВКАЯ ВСТАВКА НИЗКОВОЛЬТНАЯ GL/GG С ИЗОЛИРОВАННЫМИ ВЫСТУПАМИ ДЛЯ МОНТ./ДЕМОНТ. С ЦЕНТРАЛЬНЫМ ИНДИКАТОРОМ ТИПОРАЗМЕР 000, Iном.=100A, Uном.=400В
3NA68324 | 3NA6832-4 ПЛАВКАЯ ВСТАВКА НИЗКОВОЛЬТНАЯ GL/GG С ИЗОЛИРОВАННЫМИ ВЫСТУПАМИ ДЛЯ МОНТ./ДЕМОНТ. С ЦЕНТРАЛЬНЫМ ИНДИКАТОРОМ ТИПОРАЗМЕР 00, Iном.=125A, Uном.=400В
3NA7136 | 3NA7136 ПЛАВКАЯ ВСТАВКА НИЗКОВОЛЬТНАЯ GL/GG С НЕИЗОЛИРОВАННЫМИ ВЫСТУПАМИ ДЛЯ МОНТ./ДЕМОНТ. С ЦЕНТРАЛЬНЫМ ИНДИКАТОРОМ ТИПОРАЗМЕР 1, Iном.=160A, Uном.=500В
3NA7820 | 3NA7820 ПЛАВКАЯ ВСТАВКА НИЗКОВОЛЬТНАЯ GL/GG С НЕИЗОЛИРОВАННЫМИ ВЫСТУПАМИ ДЛЯ МОНТ./ДЕМОНТ. С ЦЕНТРАЛЬНЫМ ИНДИКАТОРОМ ТИПОРАЗМЕР 000, Iном.=50A, Uном.=500В
3NA7824 | 3NA7824 ПЛАВКАЯ ВСТАВКА НИЗКОВОЛЬТНАЯ GL/GG С НЕИЗОЛИРОВАННЫМИ ВЫСТУПАМИ ДЛЯ МОНТ./ДЕМОНТ. С ЦЕНТРАЛЬНЫМ ИНДИКАТОРОМ ТИПОРАЗМЕР 000, Iном.=80A, Uном.=500В
3NA78307 | 3NA7830-7 ПЛАВКАЯ ВСТАВКА НИЗКОВОЛЬТНАЯ GL/GG С НЕИЗОЛИРОВАННЫМИ ВЫСТУПАМИ ДЛЯ МОНТ./ДЕМОНТ. С ЦЕНТРАЛЬНЫМ ИНДИКАТОРОМ ТИПОРАЗМЕР 00, Iном.=100A, Uном.=500В
3NA7836 | 3NA7836 ПЛАВКАЯ ВСТАВКА НИЗКОВОЛЬТНАЯ GL/GG С НЕИЗОЛИРОВАННЫМИ ВЫСТУПАМИ ДЛЯ МОНТ./ДЕМОНТ. С ЦЕНТРАЛЬНЫМ ИНДИКАТОРОМ ТИПОРАЗМЕР 00, Iном.=160A, Uном.=500В
3NC1006 | 3NC1006 ПЛАВКАЯ ВСТАВКА ЦИЛИНДРИЧЕСКАЯ SITOR AR 6 A, 600 V AC/400V DC
3NC1008 | 3NC1008 ПЛАВКАЯ ВСТАВКА ЦИЛИНДРИЧЕСКАЯ SITOR AR 8 A, 600 V AC/400V DC
3NC1016 | 3NC1016 ПЛАВКАЯ ВСТАВКА ЦИЛИНДРИЧЕСКАЯ SITOR AR 16 A, 600 V AC/400V DC
3NC1092 | 3NC1092 ВЫКЛЮЧАТЕЛЬ-РАЗЪЕДИНИТЕЛЬ SITOR 10X38, UP TO 32 A, 690 V AC, 2P
3NC14205 | 3NC1420-5 ПЛАВКАЯ ВСТАВКА ЦИЛИНДРИЧЕСКАЯ SITOR C БОЙКОМ 14X51 20A, 690V
3NC26110MK | 3NC2611-0MK ПРЕДОХРАНИТЕЛЬ П/П SITOR 125A AR 690V AC/440V DC
3NC32361U | 3NC3236-1U ПРЕДОХРАНИТЕЛЬ П/П SITOR 630A AR 690V A.C. MBC=4,5XIN ТР 3 WITH SLOTTED CONTACT-KNIFES
3NE10220 | 3NE1022-0 ПЛАВКАЯ ВСТАВКА SITOR КАТЕГОРИЯ GS, DIN 43620 125A , AC 690 V ,(ТИПОРАЗМЕР 00)
3NE13320 | 3NE1332-0 ПЛАВКАЯ ВСТАВКА SITOR КАТЕГОРИЯ GR, DIN 43620 400A , AC 690 V ,(ТИПОРАЗМЕР 2)
3NE13332 | 3NE1333-2 ПЛАВКАЯ ВСТАВКА SITOR КАТЕГОРИЯ GR, DIN 43620 450A , AC 690 V ,(ТИПОРАЗМЕР 2)
3NE18130 | 3NE1813-0 ПЛАВКАЯ ВСТАВКА SITOR КАТЕГОРИЯ GR, DIN 43620 16A , AC 690 V ,(ТИПОРАЗМЕР 000)
3NE3227 | 3NE3227 ПЛАВКАЯ ВСТАВКА SITOR ТИПОРАЗМЕР 1 250A, AC 1000V
3NE3231 | 3NE3231 ПЛАВКАЯ ВСТАВКА SITOR 350A, AC 1000V, ТИПОРАЗМЕР 1/110MM
3NE3233 | 3NE3233 ПЛАВКАЯ ВСТАВКА SITOR 450A, AC 1000V, ТИПОРАЗМЕР 1/110MM
3NE3336 | 3NE3336 ПЛАВКАЯ ВСТАВКА SITOR 630A, AC 1000V, ТИПОРАЗМЕР 2/110MM
3NE33388 | 3NE3338-8 ПЛАВКАЯ ВСТАВКА SITOR 800A, AC 800V, ТИПОРАЗМЕР 2/110MM
3NE4120 | 3NE4120 ПЛАВКАЯ ВСТАВКА SITOR 80A,AC 1000V (DIN 43620,ТИПОРАЗМЕР 0)
3NE43346B | 3NE4334-6B ПЛАВКАЯ ВСТАВКА SITOR 500A, AC 800V, ДЛЯ 6QG12
3NE80201 | 3NE8020-1 ПЛАВКАЯ ВСТАВКА SITOR 80A, AC 690V (DIN 43620, ТИПОРАЗМЕР 00)
3NE80221 | 3NE8022-1 ПЛАВКАЯ ВСТАВКА SITOR 125A, AC 690V (DIN 43620, ТИПОРАЗМЕР 00)
3NH3051 | 3NH3051 ОСНОВАНИЕ ПЛАВКОЙ ВСТАВКИ Uном.=690В, Iном.=160А, ТИПОРАЗМЕР 00, 1-ПОЛЮСН. ПЛОСКИЙ ЗАЖИМ, ВИНТ
3NH3120 | 3NH3120 ОСНОВАНИЕ ПЛАВКОЙ ВСТАВКИ Uном.=660В, Iном.=160А, ТИПОРАЗМЕР 0, 1-ПОЛЮСН. ПЛОСКИЙ ЗАЖИМ
3NH3230 | 3NH3230 ОСНОВАНИЕ ПЛАВКОЙ ВСТАВКИ Uном.=660В, Iном.=250А, ТИПОРАЗМЕР 1, 1-ПОЛЮСН. ПЛОСКИЙ ЗАЖИМ
3NH4030 | 3NH4030 ОСНОВАНИЕ ПЛАВКОЙ ВСТАВКИ Uном.=660В, Iном.=160А, ТИПОРАЗМЕР 00, 1-ПОЛЮСН. ПЛОСКИЙ ЗАЖИМ, 95 КВ. MM
3NH4031 | 3NH4031 ОСНОВАНИЕ ПЛАВКОЙ ВСТАВКИ Uном.=660В, Iном.=160А, ТИПОРАЗМЕР 00, 3-ПОЛЮСН. ШТЫРЕВОЙ ЗАЖИМ, 2,2-50 КВ.MM
3NJ49113AA00 | 3NJ4911-3AA00 ПРИНАДЛЕЖНОСТЬ ДЛЯ УЗКОПРОФИЛЬНЫХ РАЗЪЕДИНИТЕЛЕЙ-ПРЕДОХРАНИТЕЛЕЙ 3NJ4103 ШИННАЯ ЗАЩЕЛКА ДЛЯ ПРИСОЕДИНЕНИЯ УЗКОПРОФИЛЬНЫЙ РАЗЪЕДИНИТЕЛЯ К ШИНЕ 1 КОМПЛЕКТ = 3 ШТУКИ
3NP11231CA20 | 3NP1123-1CA20 ПРЕДОХРАНИТЕЛЬНЫЙ РАЗЪЕДИНИТЕЛЬ 3-ПОЛЮСА, NH000, 160A УСТ.НА МОНТАЖНУЮ ПАНЕЛЬ COVER LEVEL 45 MM РАМОЧНЫЙ ЗАЖИМ
3NP11331BB10 | 3NP1133-1BB10 ПРЕДОХРАНИТЕЛЬНЫЙ РАЗЪЕДИНИТЕЛЬ 3-ПОЛЮСА, NH00, 160A 40MM ШИННАЯ СИСТЕМА COVER LEVEL 32/70 MM ПРЕДОХРАНИТЕЛЬНЫЙ МОНИТОР ЭЛЕКТРОННЫЙ
3NP11431DA10 | 3NP1143-1DA10 ПРЕДОХРАНИТЕЛЬНЫЙ РАЗЪЕДИНИТЕЛЬ 3-ПОЛЮСА, NH1, 250A УСТ.НА МОНТАЖНУЮ ПАНЕЛЬ COVER LEVEL 70 MM ПРЕДОХРАНИТЕЛЬНЫЙ МОНИТОР ЭЛЕКТРОННЫЙ
3NP19201FB00 | 3NP1920-1FB00 АКСС.ДЛЯ ПРЕДОХР.РАЗЪЕДИНИТЕЛЯ ДЛЯ NH000 ДОП.КОНТАКТ, 1 ПК КОНТАКТ, СОВМЕСТИМ С П/П
3NW60011 | 3NW6001-1 ЦИЛИНДРИЧЕСКАЯ ПЛАВКАЯ ВСТАВКА GG БЕЗ ИНДИКАТОРА 10Х38 ММ, 500В, 6А
3NW60021 | 3NW6002-1 ЦИЛИНДРИЧЕСКАЯ ПЛАВКАЯ ВСТАВКА GG БЕЗ ИНДИКАТОРА 10Х38 ММ, 500В, 2А
3NW60031 | 3NW6003-1 ЦИЛИНДРИЧЕСКАЯ ПЛАВКАЯ ВСТАВКА GG БЕЗ ИНДИКАТОРА 10Х38 ММ, 500В, 10А
3NW60041 | 3NW6004-1 ЦИЛИНДРИЧЕСКАЯ ПЛАВКАЯ ВСТАВКА GG БЕЗ ИНДИКАТОРА 10Х38 ММ, 500В, 4А
3NW60071 | 3NW6007-1 ЦИЛИНДРИЧЕСКАЯ ПЛАВКАЯ ВСТАВКА GG БЕЗ ИНДИКАТОРА 10Х38 ММ, 500В, 20А
3NW62121 | 3NW6212-1 ЦИЛИНДРИЧЕСКАЯ ПЛАВКАЯ ВСТАВКА GG БЕЗ ИНДИКАТОРА 22Х58 ММ, 500В, 32А
3NW63021 | 3NW6302-1 ЦИЛИНДРИЧЕСКАЯ ПЛАВКАЯ ВСТАВКА GG БЕЗ ИНДИКАТОРА 8.5Х31.5 ММ, 400В, 2А
3NW7232 | 3NW7232 МОДУЛЬНОЕ ОСНОВАНИЕ ПЛАВКОЙ ВСТАВКИ С ИНДИКАТОРОМ ДЛЯ ЦИЛИНДРИЧЕСКИХ ПЛАВКИХ ВСТАВОК РАЗМЕРОМ 22X58MM 100A, 3-ПОЛЮСНЫЙ
3NW82241 | 3NW8224-1 ЦИЛИНДРИЧЕСКАЯ ПЛАВКАЯ ВСТАВКА АМ 22Х58ММ 500В 80А
3RA19311A | 3RA1931-1A СОЕДИНИТЕЛЬНЫЙ МОДУЛЬ ЭЛЕКТРИЧЕСКИЙ И МЕХАНИЧЕСКИЙ ДЛЯ 3RV1031 A. 3RT103., 3RW3, УПАКОВКА = 5 ШТУК AС РАБОТА
3RA19542A | 3RA1954-2A МЕХАНИЧЕСКАЯ БЛОКИРОВКА ДЛЯ КОНТАКТОРОВ 3RT10/3RT12/3RT14 ТИПОРАЗМЕРОВ S6/S10/S12
3RA23288XB301AP6 | 3RA2328-8XB30-1AP6 РЕВЕРСИВНАЯ СБОРКА, AC3,18.5КВТ/400V AC220V 50ГЦ/240V 60ГЦ 3-ПОЛ., ТИПОРАЗМЕР S0 ВИНТОВЫЕ КЛЕММЫ ЭЛ. И МЕХ. ВЗАИМНАЯ БЛОКИРОВКА ВСТРОЕННЫЕ БЛОК-КОНТАКТЫ 2НО
3RA29112A | 3RA2911-2A СОЕДИНИТЕЛЬНЫЙ МОДУЛЬ, ЭЛЕКТР. И МЕХ. СОЕДИНЕНИЕ, ДЛЯ 3RV2011 И 3RT201., ПРУЖИННЫЕ КЛЕММЫ, (МУЛЬТИУПАКОВКА)
3RA29122H | 3RA2912-2H НАБОР ДЛЯ ВЗАИМНОЙ МЕХАНИЧЕСКОЙ БЛОКИРОВКИ ДЛЯ 3RT2.1. СОСТАВ: 2 КОННЕКТОРА И 1 ЯКОРЬ (ДЛЯ 1 СБОРКИ)
3RA29311AA00 | 3RA2931-1AA00 СОЕДИНИТЕЛЬНЫЙ МОДУЛЬ, ЭЛЕКТР. И МЕХ. СОЕДИНЕНИЕ, ДЛЯ 3RV2.3 И 3RT2.3., И УПП 3RW303/3RW403, (ОТДЕЛЬНАЯ УПАКОВКА)
3RA29342B | 3RA2934-2B МЕХАНИЧЕСКАЯ БЛОКИРОВКА, МОНТАЖ СБОКУ, ДЛЯ КОНТАКТОРОВ S2
3RB19000B | 3RB1900-0B Крепёжные элементы для установк и модулей тока 3RB29 S00..S3 н а панель (комплект 10шт.)
3RB20261QB0 | 3RB2026-1QB0 3RB2026-1QB0 РЕЛЕ ПЕРЕГРУЗКИ 6...25 A ДЛЯ ЗАЩИТЫ ДВИГАТЕЛЕЙ, ТИПОРАЗМЕР S0, КЛАСС 10, ДЛЯ МОНТАЖА НА КОНТАКТОР, ГЛАВНАЯ ЦЕПЬ: ВИНТ. КЛЕММЫ ВСПОМ.ЦЕПИ: ВИНТ. ПОДСОЕДИНЕНИЕ РУЧНОЙ-АВТОМАТИЧЕСКИЙ СБРОС
3RH19211CA10 | 3RH1921-1CA10 БЛОК ДОП.КОНТАКТОВ, 1 НO, DIN EN50005, ВИНТОВЫЕ КЛЕММЫ, ДЛЯ ПУСКАТЕЛЕЙ, 1-ПОЛЮС.
3RH19211JA11 | 3RH1921-1JA11 БЛОК ДОП. КОНТАКТОВ, 1НО+1НЗ, DIN EN50012, БОКОВОЙ, В ИНТОВЫЕ КЛЕММЫ, ДЛЯ КОНТАКТОРОВ 3RT1 (2-Й БЛОК)
3RH21222LF400LA0 | 3RH2122-2LF40-0LA0 ВСПОМОГАТЕЛЬНЫЙ КОНТАКТОР ДЛЯ ПРИМЕНЕНИЯ НА Ж.Д.,КОНТАКТЫ 2НО+2НЗ DC 110V, 0,7...1,25*US, СО ВСТРОЕННЫМ ОГРАНИЧИВАЮЩИМ ДИОДОМ, 3-ПОЛ., ТИПОРАЗМЕР S00, ПРУЖИННЫЕ КЛЕММЫ
3RH21311AP00 | 3RH2131-1AP00 ВСПОМОГАТЕЛЬНЫЙ КОНТАКТОР, 3НО+1НЗ, НОМИНАЛЬНОЕ ПИТАЮЩЕЕ НАПРЯЖЕНИЕ ЦЕПИ УПРАВЛЕНИЯ US 230В АС, 50/60 ГЦ, ТИПОРАЗМЕР S00, ВИНТОВЫЕ КЛЕММЫ
3RH21401AP00 | 3RH2140-1AP00 ВСПОМОГАТЕЛЬНЫЙ КОНТАКТОР, КОНТАКТЫ 4НО, НОМИНАЛЬНОЕ НАПРЯЖЕНИЕ ЦЕПИ УПРАВЛЕНИЯ 230В АС, 50/60 ГЦ, ТИПОРАЗМЕР S00, ВИНТОВЫЕ КЛЕММЫ
3RH29111AA10 | 3RH2911-1AA10 МОДУЛЬ БЛОК-КОНТАКТОВ, 1НО, ПОДКЛЮЧЕНИЕ СВЕРХУ, Д. ВСПОМ. КОНТАКТОРОВ И КОНТАКТОРОВ ДЛЯ КОММУТАЦИИ ЭЛЕКТРОДВИГАТЕЛЕЙ, ТИПОРАЗМЕР S00-S2, ВИНТОВЫЕ КЛЕММЫ
3RH29111DA11 | 3RH2911-1DA11 БОКОВОЙ МОДУЛЬ БЛОК-КОНТАКТОВ, 1НО+1НЗ, ДЛЯ КОНТАКТОРОВ КОММУТАЦИИ ЭЛЕКТРОДВИГАТЕЛЕЙ, ТИПОРАЗМЕР S00, ВИНТОВЫЕ КЛЕММЫ, DIN EN 50012 И DIN EN 50005
3RH29111GA40 | 3RH2911-1GA40 МОДУЛЬ БЛОК-КОНТАКТОВ, 4НО: 1НО, 1НО, 1НО, 1НО ДЛЯ ВСПОМОГАТЕЛЬНОГО КОНТАКТОРА ТИПОРАЗМЕР S00, ВИНТОВЫЕ КЛЕММЫ, DIN EN 50011
3RH29111HA01 | 3RH2911-1HA01 МОДУЛЬ БЛОК-КОНТАКТОВ, 1НЗ: 1НЗ, Д. ВСПОМ. КОНТАКТОРОВ И КОНТАКТОРОВ ДЛЯ КОММУТАЦИИ ЭЛЕКТРОДВИГАТЕЛЕЙ, ТИПОРАЗМЕР S00-S2, ВИНТОВЫЕ КЛЕММЫ, DIN EN 50012 И DIN EN 50005
3RH29111HA10 | 3RH2911-1HA10 МОДУЛЬ БЛОК-КОНТАКТОВ, 1НО, Д. ВСПОМ. КОНТАКТОРОВ И КОНТАКТОРОВ ДЛЯ КОММУТАЦИИ ЭЛЕКТРОДВИГАТЕЛЕЙ, ТИПОРАЗМЕР S00-S2, ВИНТОВЫЕ КЛЕММЫ, DIN EN 50012 И DIN EN 50005
3RH29111HA11 | 3RH2911-1HA11 МОДУЛЬ БЛОК-КОНТАКТОВ, 1НО+1НЗ: 1НЗ, 1НО Д. ВСПОМ. КОНТАКТОРОВ И КОНТАКТОРОВ ДЛЯ КОММУТАЦИИ ЭЛЕКТРОДВИГАТЕЛЕЙ, ТИПОРАЗМЕР S00-S2, ВИНТОВЫЕ КЛЕММЫ, DIN EN 50012 И DIN EN 50005
3RH29111HA20 | 3RH2911-1HA20 МОДУЛЬ БЛОК-КОНТАКТОВ, 2НО: 1НО, 1НО, Д. ВСПОМ. КОНТАКТОРОВ И КОНТАКТОРОВ ДЛЯ КОММУТАЦИИ ЭЛЕКТРОДВИГАТЕЛЕЙ, ТИПОРАЗМЕР S00-S2, ВИНТОВЫЕ КЛЕММЫ, DIN EN 50012 И DIN EN 50005
3RH29111HA31 | 3RH2911-1HA31 МОДУЛЬ БЛОК-КОНТАКТОВ, 3НО+1НЗ: 1НЗ, 1НО, 1НО, 1НО, Д. ВСПОМ. КОНТАКТОРОВ И КОНТАКТОРОВ ДЛЯ КОММУТАЦИИ ЭЛЕКТРОДВИГАТЕЛЕЙ, ТИПОРАЗМЕР S00-S2, ВИНТОВЫЕ КЛЕММЫ, DIN EN 50012 И DIN EN 50005
3RH29112FA22 | 3RH2911-2FA22 МОДУЛЬ БЛОК-КОНТАКТОВ, 2НО+2НЗ: 1НО, 1НЗ, 1НЗ, 1НО, Д. ВСПОМ. КОНТАКТОРОВ И КОНТАКТОРОВ ДЛЯ КОММУТАЦИИ ЭЛЕКТРОДВИГАТЕЛЕЙ, ТИПОРАЗМЕР S00 И S0, ПРУЖИННЫЕ КЛЕММЫ, DIN EN 50005
3RH29112FA40 | 3RH2911-2FA40 МОДУЛЬ БЛОК-КОНТАКТОВ, 4НО: 1НО, 1НО, 1НО, 1НО Д. ВСПОМ. КОНТАКТОРОВ И КОНТАКТОРОВ ДЛЯ КОММУТАЦИИ ЭЛЕКТРОДВИГАТЕЛЕЙ, ТИПОРАЗМЕР S00 И S0, ПРУЖИННЫЕ КЛЕММЫ, DIN EN 50005
3RH29112GA13 | 3RH2911-2GA13 МОДУЛЬ БЛОК-КОНТАКТОВ, 1НО+3НЗ: 1НЗ, 1НО, 1НО, 1НО, ДЛЯ ВСПОМОГАТЕЛЬНОГО КОНТАКТОРА ТИПОРАЗМЕР S00, ПРУЖИННЫЕ КЛЕММЫ, DIN EN 50011
3RH29211DA11 | 3RH2921-1DA11 БОКОВОЙ МОДУЛЬ БЛОК-КОНТАКТОВ, 1НО+1НЗ, ДЛЯ КОНТАКТОРОВ КОММУТАЦИИ ЭЛЕКТРОДВИГАТЕЛЕЙ, ТИПОРАЗМЕР S0, ВИНТОВЫЕ КЛЕММЫ, DIN EN 50005
3RH29211DA20 | 3RH2921-1DA20 БОКОВОЙ МОДУЛЬ БЛОК-КОНТАКТОВ, 2НО, ДЛЯ КОНТАКТОРОВ КОММУТАЦИИ ЭЛЕКТРОДВИГАТЕЛЕЙ, ТИПОРАЗМЕР S0, ВИНТОВЫЕ КЛЕММЫ, DIN EN 50005
3RK12070CG002AA2 | 3RK1207-0CG00-2AA2 Модуль AS-i SlimLine Compact SC22.5, IP20, аналоговый, 4 АВх-C/V пружинные клеммы 4 x аналоговый вход Входы с возможностью переключения C/V Установочная ширина 22,5 мм
3RK13011DB000AA2 | 3RK1301-1DB00-0AA2 SIMATIC DP, ET 200S, МОДУЛЬ DS1-X: АВТОМАТ + НЕРЕВЕР. Э/М КОНТАКТОР, AC3, 1.1КВТ/~400В, ДИАПАЗОН НАСТРОЙКИ ЗАЩИТЫ 2.2 … 3.2А, РАСШИРЕНИЕ МОДУЛЕМ УПР. Э/М ТОРМОЗОМ, ШИРИНА 45ММ
3RK14001MQ000AA3 | 3RK1400-1MQ00-0AA3 AS-I КОМПАКТНЫЙ МОДУЛЬ. K60, ЦИФР., 4ВХОДА 2ВЫХОДА, IP67, 4 X 1 ВХОДА, 200MA MAX., PNP 2 X 1 ВЫХОДА, 2A, DC 24V 3 X M12 СТАНДАРТНЫХ ГНЕЗДА, 3 X M12 ГНЕЗДА Y-II. МОНТАЖНАЯ ПЛАТА 3RK19010CA00 ЗАКАЗЫВАЕТСЯ ОТДЕЛЬНО
3RK19011MN00 | 3RK1901-1MN00 ТОРЦЕВОЙ ОКОНЕЧНИК ДЛЯ AS-I КАБЕЛЕЙ, СТЕПЕНЬ ЗАЩИТЫ IP67, 1 УПАКОВКА = 10 ШТ.
3RK19012DA00 | 3RK1901-2DA00 AS-ИНТЕРФЕЙС. МОНТАЖНАЯ ПЛАТА ДЛЯ МОНТАЖА НА СТАНДАРТНЫХ РЕЙКАХ МОДУЛЯ K45. ДЛЯ AS-I КАБЕЛЯ (ЖЕЛТЫЙ) И AS-I КАБЕЛЯ 24V (ЧЕРН.)ITH COUPLING MODULE, RIBBON CABLE RIBBON CABLE (EMI) (APPLICATION MODULE)
3RK19030AA00 | 3RK1903-0AA00 SIMATIC DP, ET 200S, TM-D: ТЕРМИНАЛЬНЫЙ МОДУЛЬ ШИРИНОЙ 15 ММ ДЛЯ УСТАНОВКИ МОДУЛЯ PM-D
3RM10012AA04 | 3RM1001-2AA04 КОМПАКТНЫЙ ПУСКАТЕЛЬ ПРЯМОГО ПУСКА SIRIUS 3RM1, НОМ. РАБОЧЕЕ НАПРЯЖЕНИЕ ДО 500 В АС, ДИАПАЗОН УСТАВОК НОМ. РАБОЧЕГО ТОКА 0,1 - 0,5 А, НОМ. ПИТАЮЩЕЕ НАПРЯЖЕНИЕ УПРАВЛЕНИЯ US 24 В DC, ПРУЖИННЫЕ (ВТЫЧНЫЕ) КЛЕММЫ
3RM13021AA04 | 3RM1302-1AA04 РЕВЕРСИВНЫЙ КОМПАКТНЫЙ ПУСКАТЕЛЬ SIRIUS 3RM1 ДЛЯ СИСТЕМ БЕЗОПАСНОСТИ, НОМ. РАБОЧЕЕ НАПРЯЖЕНИЕ ДО 500 В АС, ДИАПАЗОН УСТАВОК НОМ. РАБОЧЕГО ТОКА 0,4 - 2,0 A, НОМ. ПИТАЮЩЕЕ НАПРЯЖЕНИЕ УПРАВЛЕНИЯ US 24 В DC, ВИНТОВЫЕ КЛЕММЫ
3RP25352AW30 | 3RP2535-2AW30 РЕЛЕ ВРЕМЕНИ, ЗАДЕРЖКА ОТКЛЮЧЕНИЯ, С УПРАВЛЯЮЩИМ СИГНАЛОМ 1 П КОНТАКТ, 15 ДИАПАЗОНОВ УСТАВОК ВРЕМЕНИ, 0.05 С ... 100 Ч., 12 ... 240В АС/DC (АС ПРИ 50/60ГЦ), ИНДИКАЦИЯ СВЕТОДИОДАМИ, ПРУЖИННЫЕ КЛЕММЫ (PUSH-IN)
3RQ30181AF00 | 3RQ3018-1AF00 ВЫХОДНОЕ СОГЛАСУЮЩЕЕ РЕЛЕЙНОЕ УСТРОЙСТВО, 1 П КОНТАКТ, НОМ. ПИТАЮЩЕЕ НАПРЯЖЕНИЕ УПРАВЛЕНИЯ 230В AC/DC, ШИРИНА 6.2MM, ВИНТОВЫЕ КЛЕММЫ
3RQ30521SM30 | 3RQ3052-1SM30 ВЫХОДНОЕ СОГЛАСУЮЩЕЕ УСТРОЙСТВО - ОПТОПАРА, 1 ПП ВЫХОД, НОМ. ПИТАЮЩЕЕ НАПРЯЖЕНИЕ УПРАВЛЕНИЯ 24В DС, ВЫХОД - МАКС. ДО 30В DC, 2A, СТОЙКОСТЬ К КОРОТКОМУ ЗАМЫКАНИЮ, ШИРИНА 6.2MM, ВИНТОВЫЕ КЛЕММЫ
3RQ30702SB30 | 3RQ3070-2SB30 ВХОДНОЕ СОГЛАСУЮЩЕЕ УСТРОЙСТВО - ОПТОПАРА, 1 ПП ВЫХОД, НОМ. ПИТАЮЩЕЕ НАПРЯЖЕНИЕ УПРАВЛЕНИЯ 24В AC/DC, ВЫХОД - МАКС. ДО 30В DC, 0.5 A ШИРИНА 6.2 MM, ПРУЖИННЫЕ КЛЕММЫ (PUSH IN)
3RQ31182AM00 | 3RQ3118-2AM00 ВЫХОДНОЕ СОГЛАСУЮЩЕЕ УСТРОЙСТВО С ВТЫЧНЫМ РЕЛЕЙНЫМ МОДУЛЕМ, 1 П КОНТАКТ, 24В DC, ШИРИНА 6.2 MM, ПРУЖИННЫЕ КЛЕММЫ (PUSH IN)
3RQ39010C | 3RQ3901-0C СОЕДИНИТЕЛЬНАЯ ШИНКА-ГРЕБЁНКА 8-ПОЛЮСНАЯ
3RS10001CK10 | 3RS1000-1CK10 РЕЛЕ КОНТРОЛЯ ТЕМПЕРАТУРЫ PT100, ПРЕВЫШЕНИЕ 1 ПОРОГОВОЕ ЗНАЧЕНИЕ, ШИРИНА 22, 5 MM 0 ГРАДУСОВ C ДО 100 ГРАДУСОВ C 110-120/220-240V AC 1З+1Р, ПРИНЦИП ОСТАТОЧНОГО ТОКА ВИНТОВЫЕ КЛЕММЫ
3RS10401GW50 | 3RS1040-1GW50 РЕЛЕ КОНТРОЛЯ ТЕМПЕРАТУРЫ PT100/1000, KTY83/84, NTC 2 ПОРОГОВЫХ ЗНАЧЕНИЯ, ЦИФРОВОЕ -50 ГРАДУСОВ C ДО 500 ГРАДУСОВ C 24-240V AC/DC 2 X 1П + 1З, ШИРИНА 45 MM ВИНТОВЫЕ КЛЕММЫ
3RS29001AW30 | 3RS2900-1AW30 Модуль расширения датчика для 3RS26/8, реле контроля температуры, 2 датчика, реле контроля состояния датчика, аналоговый вход, ширина 22,5 мм, 24–240 В AC/DC, винтовой зажим
3RT10343XF400LA2 | 3RT1034-3XF40-0LA2 КОНТАКТОР 3-ПОЛ., AC-3, 15КВТ/400V, DC 110V, 0,7..1, 25*US, 3 ПОЛ. ТИПОРАЗМЕР S2, ПРУЖИННЫЕ КЛЕММЫ (CAGE CLAMP) С ЭЛЕКТРОННЫМ РЕГУЛИРОВАНИЕМ ИНТЕГРИРОВАННЫЙ ВАРИСТОР
3RT10351AN24 | 3RT1035-1AN24 КОНТАКТОР 3-ПОЛ., AC-3, 18, 5 КВТ/ 400 V, AC НАПРЯЖЕНИЕ УПРАВЛЕНИЯ 220V 50/60ГЦ, 2НO+2НЗ ТИПОРАЗМЕР S2, ВИНТОВЫЕ КЛЕММЫ
3RT10441BB40 | 3RT1044-1BB40 КОНТАКТОР 3-ПОЛ., AC-3, 30 КВТ/ 400 V, НОМ. НАПРЯЖЕНИЕ УПРАВЛЕНИЯ US = DC 24 V, ТИПОРАЗМЕР S3, ВИНТОВЫЕ КЛЕММЫ
3RT10441BB44 | 3RT1044-1BB44 КОНТАКТОР 3-ПОЛ., AC-3, 30 КВТ/ 400 V, НОМ. НАПРЯЖЕНИЕ УПРАВЛЕНИЯ US = DC 24 V, 2НO+2НЗ ТИПОРАЗМЕР S3, ВИНТОВЫЕ КЛЕММЫ
3RT10451AP00 | 3RT1045-1AP00 КОНТАКТОР 3-ПОЛ., AC-3, 37 КВТ/ 400 V, НОМ. НАПРЯЖЕНИЕ УПРАВЛЕНИЯ US = 230 V AC, 50 ГЦ, ТИПОРАЗМЕР S3, ВИНТОВЫЕ КЛЕММЫ
3RT10541AP36 | 3RT1054-1AP36 КОНТАКТОР 55КВТ/400V/AC-3, AC/DC-НОМИНАЛЬНОЕ ПИТАЮЩЕЕ НАПРЯЖЕНИЕ УПРАВЛЕНИЯ 220-240В UCДОП. КОНТАКТЫ 2НО+2НЗ, ТИПОРАЗМЕР S6 С РАМОЧНЫМИ КЛЕММАМИ ПРИВОД: ОБЫЧНЫЙ
3RT10556AP36 | 3RT1055-6AP36 КОНТАКТОР 75КВТ/400V/AC-3, AC/DC-НОМИНАЛЬНОЕ ПИТАЮЩЕЕ НАПРЯЖЕНИЕ УПРАВЛЕНИЯ 220-240В UCДОП. КОНТАКТЫ 2НО+2НЗ, ТИПОРАЗМЕР S6 ШИННОЕ ПРИСОЕДИНЕНИЕ ПРИВОД: ОБЫЧНЫЙ
3RT10562AP36 | 3RT1056-2AP36 КОНТАКТОР 90КВТ/400V/AC-3, AC/DC-НОМИНАЛЬНОЕ ПИТАЮЩЕЕ НАПРЯЖЕНИЕ УПРАВЛЕНИЯ 220-240В UCВСПОМОГАТЕЛЬНЫЕ КОНТАКТЫ 2НО+2НЗ, ТИПОРАЗМЕР S6 ШИННЫЕ НАКОНЕЧНИКИ ПРИВОД: ОБЫЧНЫЙ ПРУЖИННЫЕ КЛЕММЫ (CAGE CLAMP)
3RT19161BB00 | 3RT1916-1BB00 3RT1916-1BB00 ВАРИСТОР, AC 24.48 V, DC 24.70 V, ПОДАВИТЕЛЬ ПОМЕХ, ДЛЯ МОНТАЖА НА КОНТАКТОРЫ ТИПОРАЗМЕР S00,
3RT19161CD00 | 3RT1916-1CD00 3RT1916-1CD00 RC-ЭЛЕМЕНТ, AC 127.240 V, DC 150.250 V, ПОДАВИТЕЛЬ ПОМЕХ, ДЛЯ МОНТАЖА НА КОНТАКТОРЫ ТИПОРАЗМЕР S00,
3RT19261BD00 | 3RT1926-1BD00 ВАРИСТОР, AC 127.240 V, DC 150.250 V, ПОДАВИТЕЛЬ ПОМЕХ, ДЛЯ МОНТАЖА НА КОНТАКТОРЫ ТИПОРАЗМЕР S0
3RT19361CD00 | 3RT1936-1CD00 RC-ЭЛЕМЕНТ, AC 127.240 V, ПОДАВИТЕЛЬ ПОМЕХ, ДЛЯ МОНТАЖА НА КОНТАКТОРЫ ТИПОРАЗМЕР S2 И S3
3RT19466A | 3RT1946-6A ЗАПАСНЫЕ КОНТАКТЫ ДЛЯ КОНТАКТОРОВ ТИПОРАЗМЕР S3, 3-ПОЛЮСА, AC-3, 45 КВТ, 3 НO, ГЛАВНЫЙ КОНТАКТ S, (1 КОМП= 3 ПОДВИЖНЫХ + 6 НЕПОДВИЖНЫХ КОНТАКТА С КРЕПЛЕНИЕМ)
3RT19561CD00 | 3RT1956-1CD00 ОГРАНИЧИТЕЛЬ ПЕРЕНАПРЯЖЕНИЯ/RC-ЦЕПОЧКА ДЛЯ КОНТАКТОРОВ ТИПОРАЗМЕР S6/S10/S12 ДЛЯ US = AC127-240V/DC150-250V
3RT19664EA1 | 3RT1966-4EA1 КЛЕММНАЯ КРЫШКА ДЛЯ ШИННОГО ПОДСОЕДИНЕНИЯ ДЛЯ КОНТАКТОРОВ ТИПОРАЗМЕР S10/S12 ДЛЯ РЕЛЕ ПЕРЕГРУЗКИ 3RB106
3RT20151AB01 | 3RT2015-1AB01 КОНТАКТОР, 3 ПОЛ., AC-3, 3КВТ/400В, БЛОК-КОНТАКТ 1НО, НОМ. НАПРЯЖЕНИЕ УПРАВЛЕНИЯ 24В AC, 50/60 ГЦ, ТИПОРАЗМЕР S00, ВИНТОВЫЕ КЛЕММЫ
3RT20151BB41 | 3RT2015-1BB41 КОНТАКТОР, 3 ПОЛ., AC-3, 3КВТ/400В, БЛОК-КОНТАКТ 1НО, НОМ. НАПРЯЖЕНИЕ УПРАВЛЕНИЯ 24В DC, ТИПОРАЗМЕР S00, ВИНТОВЫЕ КЛЕММЫ
3RT20151BB42 | 3RT2015-1BB42 КОНТАКТОР, 3 ПОЛ., AC-3, 3КВТ/400В, БЛОК-КОНТАКТ 1НЗ, НОМ. НАПРЯЖЕНИЕ УПРАВЛЕНИЯ 24В DC, ТИПОРАЗМЕР S00, ВИНТОВЫЕ КЛЕММЫ
3RT20161AB01 | 3RT2016-1AB01 КОНТАКТОР, 3 ПОЛ., AC-3, 4КВТ/400В, БЛОК-КОНТАКТ 1НО, НОМ. НАПРЯЖЕНИЕ УПРАВЛЕНИЯ 24В AC, 50/60 ГЦ, ТИПОРАЗМЕР S00, ВИНТОВЫЕ КЛЕММЫ
3RT20161AN21 | 3RT2016-1AN21 КОНТАКТОР, 3 ПОЛ., AC-3, 4KW/400V, 1NO, AC 220V, 50/60 HZ, ТИПОРАЗМЕР S00 ВИНТОВЫЕ КЛЕММЫ
3RT20161AP01 | 3RT2016-1AP01 КОНТАКТОР, 3 ПОЛ., AC-3, 4КВТ/400В, БЛОК-КОНТАКТ 1НО, НОМ. НАПРЯЖЕНИЕ УПРАВЛЕНИЯ 230В АС, 50/60 ГЦ, ТИПОРАЗМЕР S00, ВИНТОВЫЕ КЛЕММЫ
3RT20161AP61 | 3RT2016-1AP61 КОНТАКТОР, 3 ПОЛ., AC-3, 4KW/400V, 1NO, AC 220V 50HZ 240V 60 HZ, ТИПОРАЗМЕР S00 ВИНТОВЫЕ КЛЕММЫ
3RT20161BB41 | 3RT2016-1BB41 КОНТАКТОР, 3 ПОЛ., AC-3, 4КВТ/400В, БЛОК-КОНТАКТ 1НО, НОМ. НАПРЯЖЕНИЕ УПРАВЛЕНИЯ 24В DC, ТИПОРАЗМЕР S00, ВИНТОВЫЕ КЛЕММЫ
3RT20161BB42 | 3RT2016-1BB42 КОНТАКТОР, 3 ПОЛ., AC-3, 4КВТ/400В, БЛОК-КОНТАКТ 1НЗ, НОМ. НАПРЯЖЕНИЕ УПРАВЛЕНИЯ 24В DC, ТИПОРАЗМЕР S00, ВИНТОВЫЕ КЛЕММЫ
3RT20162AP01 | 3RT2016-2AP01 КОНТАКТОР, 3 ПОЛ., AC-3, 4КВТ/400В, БЛОК-КОНТАКТ 1НО, НОМ. НАПРЯЖЕНИЕ УПРАВЛЕНИЯ 230В АС, 50/60 ГЦ, ТИПОРАЗМЕР S00, ПРУЖИННЫЕ КЛЕММЫ
3RT20162BB41 | 3RT2016-2BB41 КОНТАКТОР, 3 ПОЛ., AC-3, 4КВТ/400В, БЛОК-КОНТАКТ 1НО, НОМ. НАПРЯЖЕНИЕ УПРАВЛЕНИЯ 24В DC, ТИПОРАЗМЕР S00, ПРУЖИННЫЕ КЛЕММЫ
3RT20171AP01 | 3RT2017-1AP01 КОНТАКТОР, 3 ПОЛ., AC-3, 5.5КВТ/400В, БЛОК-КОНТАКТ 1НО, НОМ. НАПРЯЖЕНИЕ УПРАВЛЕНИЯ 230В АС, 50/60 ГЦ, ТИПОРАЗМЕР S00, ВИНТОВЫЕ КЛЕММЫ
3RT20171AP02 | 3RT2017-1AP02 КОНТАКТОР, 3 ПОЛ., AC-3, 5.5КВТ/400В, БЛОК-КОНТАКТ 1НЗ, НОМ. НАПРЯЖЕНИЕ УПРАВЛЕНИЯ 230В АС, 50/60 ГЦ, ТИПОРАЗМЕР S00, ВИНТОВЫЕ КЛЕММЫ
3RT20171BB41 | 3RT2017-1BB41 КОНТАКТОР, 3 ПОЛ., AC-3, 5.5КВТ/400В, БЛОК-КОНТАКТ 1НО, НОМ. НАПРЯЖЕНИЕ УПРАВЛЕНИЯ 24В DC, ТИПОРАЗМЕР S00, ВИНТОВЫЕ КЛЕММЫ
3RT20171BB42 | 3RT2017-1BB42 КОНТАКТОР, 3 ПОЛ., AC-3, 5.5КВТ/400В, БЛОК-КОНТАКТ 1НЗ, НОМ. НАПРЯЖЕНИЕ УПРАВЛЕНИЯ 24В DC, ТИПОРАЗМЕР S00, ВИНТОВЫЕ КЛЕММЫ
3RT20172AP02 | 3RT2017-2AP02 КОНТАКТОР, 3 ПОЛ., AC-3, 5.5КВТ/400В, БЛОК-КОНТАКТ 1НЗ, НОМ. НАПРЯЖЕНИЕ УПРАВЛЕНИЯ 230В АС, 50/60 ГЦ, ТИПОРАЗМЕР S00, ПРУЖИННЫЕ КЛЕММЫ
3RT20181AP01 | 3RT2018-1AP01 КОНТАКТОР, 3 ПОЛ., AC-3, 7.5КВТ/400В, БЛОК-КОНТАКТ 1НО, НОМ. НАПРЯЖЕНИЕ УПРАВЛЕНИЯ 230В АС, 50/60 ГЦ, ТИПОРАЗМЕР S00, ВИНТОВЫЕ КЛЕММЫ
3RT20181BB41 | 3RT2018-1BB41 КОНТАКТОР, 3 ПОЛ., AC-3, 7.5КВТ/400В, БЛОК-КОНТАКТ 1НО, НОМ. НАПРЯЖЕНИЕ УПРАВЛЕНИЯ 24В DC, ТИПОРАЗМЕР S00, ВИНТОВЫЕ КЛЕММЫ
3RT20181BB42 | 3RT2018-1BB42 КОНТАКТОР, 3 ПОЛ., AC-3, 7.5КВТ/400В, БЛОК-КОНТАКТ 1НЗ, НОМ. НАПРЯЖЕНИЕ УПРАВЛЕНИЯ 24В DC, ТИПОРАЗМЕР S00, ВИНТОВЫЕ КЛЕММЫ
3RT20231BB40 | 3RT2023-1BB40 КОНТАКТОР, 3 ПОЛ., AC-3, 4КВТ/400В, БЛОК-КОНТАКТЫ 1НО+1НЗ, НОМ. НАПРЯЖЕНИЕ УПРАВЛЕНИЯ 24В DC, ТИПОРАЗМЕР S0, ВИНТОВЫЕ КЛЕММЫ
3RT20241AL24 | 3RT2024-1AL24 КОНТАКТОР, 3 ПОЛ., AC-3, 5.5КВТ/400В, БЛОК-КОНТАКТЫ 2НО+2НЗ, НОМ. НАПРЯЖЕНИЕ УПРАВЛЕНИЯ 230В АС 50/60ГЦ, ТИПОРАЗМЕР S0, ВИНТОВЫЕ КЛЕММЫ, ЗАМЕНЯЕМЫЙ БЛОК-КОНТАКТ
3RT20241AP04 | 3RT2024-1AP04 КОНТАКТОР, 3 ПОЛ., AC-3, 5.5КВТ/400В, БЛОК-КОНТАКТЫ 2НО+2НЗ, НОМ. НАПРЯЖЕНИЕ УПРАВЛЕНИЯ 230В АС 50ГЦ, ТИПОРАЗМЕР S0, ВИНТОВЫЕ КЛЕММЫ, ЗАМЕНЯЕМЫЙ БЛОК-КОНТАКТ
3RT20241NP30 | 3RT2024-1NP30 КОНТАКТОР, 3 ПОЛ., AC-3, 5.5КВТ/400В, БЛОК-КОНТАКТЫ 1НО+1НЗ, AC(40-60ГЦ)/DC ACTUAT. , UC 200...280V, ТИПОРАЗМЕР S0, ВИНТОВЫЕ КЛЕММЫ
3RT20251AL20 | 3RT2025-1AL20 КОНТАКТОР, 3 ПОЛ., AC-3, 7.5КВТ/400В, БЛОК-КОНТАКТЫ 1НО+1НЗ, НОМ. НАПРЯЖЕНИЕ УПРАВЛЕНИЯ 230В АС 50/60ГЦ, ТИПОРАЗМЕР S0, ВИНТОВЫЕ КЛЕММЫ
3RT20261AF00 | 3RT2026-1AF00 КОНТАКТОР, 3 ПОЛ., AC-3, 11КВТ/400В, БЛОК-КОНТАКТЫ 1НО+1НЗ, НОМ. НАПРЯЖЕНИЕ УПРАВЛЕНИЯ 110В АС 50ГЦ, ТИПОРАЗМЕР S0, ВИНТОВЫЕ КЛЕММЫ
3RT20261BB44 | 3RT2026-1BB44 КОНТАКТОР, 3 ПОЛ., AC-3, 11КВТ/400В, БЛОК-КОНТАКТЫ 2НО+2НЗ, НОМ. НАПРЯЖЕНИЕ УПРАВЛЕНИЯ 24В DC, ТИПОРАЗМЕР S0, ВИНТОВЫЕ КЛЕММЫ, ЗАМЕНЯЕМЫЙ БЛОК-КОНТАКТ
3RT20261NF30 | 3RT2026-1NF30 КОНТАКТОР, 3 ПОЛ., AC-3, 11КВТ/400В, БЛОК-КОНТАКТЫ 1НО+1НЗ, AC(40-60ГЦ)/DC ACTUAT. , UC 95...130V, ТИПОРАЗМЕР S0, ВИНТОВЫЕ КЛЕММЫ
3RT20271AP04 | 3RT2027-1AP04 КОНТАКТОР, 3 ПОЛ., AC-3, 15КВТ/400В, БЛОК-КОНТАКТЫ 2НО+2НЗ, НОМ. НАПРЯЖЕНИЕ УПРАВЛЕНИЯ 230В АС 50ГЦ, ТИПОРАЗМЕР S0, ВИНТОВЫЕ КЛЕММЫ, ЗАМЕНЯЕМЫЙ БЛОК-КОНТАКТ
3RT20271BB40 | 3RT2027-1BB40 КОНТАКТОР, 3 ПОЛ., AC-3, 15КВТ/400В, БЛОК-КОНТАКТЫ 1НО+1НЗ, НОМ. НАПРЯЖЕНИЕ УПРАВЛЕНИЯ 24В DC, ТИПОРАЗМЕР S0, ВИНТОВЫЕ КЛЕММЫ
3RT20281BB40 | 3RT2028-1BB40 КОНТАКТОР, 3 ПОЛ., AC-3, 18.5КВТ/400В, БЛОК-КОНТАКТЫ 1НО+1НЗ, НОМ. НАПРЯЖЕНИЕ УПРАВЛЕНИЯ 24В DC, ТИПОРАЗМЕР S0, ВИНТОВЫЕ КЛЕММЫ
3RT20351AP04 | 3RT2035-1AP04 КОНТАКТОР, 3-ПОЛ., 18.5КВТ/АС3/400В, БЛОК-КОНТАКТЫ 2НО+2НЗ, НОМИНАЛЬНОЕ ПИТАЮЩЕЕ НАПРЯЖЕНИЕ ЦЕПИ УПРАВЛЕНИЯ US 230В АС 50ГЦ, ТИПОРАЗМЕР S2, ВИНТОВЫЕ КЛЕММЫ
3RT20361AL20 | 3RT2036-1AL20 КОНТАКТОР, 3-ПОЛ., 22КВТ/АС3/400В, БЛОК-КОНТАКТЫ 1НО+1НЗ, НОМИНАЛЬНОЕ ПИТАЮЩЕЕ НАПРЯЖЕНИЕ ЦЕПИ УПРАВЛЕНИЯ US 230В АС 50/60ГЦ, ТИПОРАЗМЕР S2, ВИНТОВЫЕ КЛЕММЫ
3RT20361AP04 | 3RT2036-1AP04 КОНТАКТОР, 3-ПОЛ., 22КВТ/АС3/400В, БЛОК-КОНТАКТЫ 2НО+2НЗ, НОМИНАЛЬНОЕ ПИТАЮЩЕЕ НАПРЯЖЕНИЕ ЦЕПИ УПРАВЛЕНИЯ US 230В АС 50ГЦ, ТИПОРАЗМЕР S2, ВИНТОВЫЕ КЛЕММЫ
3RT20371AL20 | 3RT2037-1AL20 КОНТАКТОР, 3-ПОЛ., 30КВТ/АС3/400В, БЛОК-КОНТАКТЫ 1НО+1НЗ, НОМИНАЛЬНОЕ ПИТАЮЩЕЕ НАПРЯЖЕНИЕ ЦЕПИ УПРАВЛЕНИЯ US 230В АС 50/60ГЦ, ТИПОРАЗМЕР S2, ВИНТОВЫЕ КЛЕММЫ
3RT20381AP00 | 3RT2038-1AP00 КОНТАКТОР, 3-ПОЛ., 37КВТ/АС3/400В, БЛОК-КОНТАКТЫ 1НО+1НЗ, НОМИНАЛЬНОЕ ПИТАЮЩЕЕ НАПРЯЖЕНИЕ ЦЕПИ УПРАВЛЕНИЯ US 230В АС 50ГЦ, ТИПОРАЗМЕР S2, ВИНТОВЫЕ КЛЕММЫ
3RT20381AP04 | 3RT2038-1AP04 КОНТАКТОР, 3-ПОЛ., 37КВТ/АС3/400В, БЛОК-КОНТАКТЫ 2НО+2НЗ, НОМИНАЛЬНОЕ ПИТАЮЩЕЕ НАПРЯЖЕНИЕ ЦЕПИ УПРАВЛЕНИЯ US 230В АС 50ГЦ, ТИПОРАЗМЕР S2, ВИНТОВЫЕ КЛЕММЫ
3RT20381CL243MA0 | 3RT20381CL243MA0 КОНТАКТОР, 3-ПОЛ., 37КВТ/АС3/400В, БЛОК-КОНТАКТЫ 2НО+2НЗ, НОМИНАЛЬНОЕ ПИТАЮЩЕЕ НАПРЯЖЕНИЕ ЦЕПИ УПРАВЛЕНИЯ US 230В АС 50/60ГЦ, С ВАРИСТОРОМ, ТИПОРАЗМЕР S2, ВИНТОВЫЕ КЛЕММЫ, БЛОК-КОНТАКТЫ НЕСЪЁМНЫЕ
3RT20451AP04 | 3RT2045-1AP04 КОНТАКТОР 3 ПОЛ., 37КВТ/АС3/400В, ТИПОРАЗМЕР S3, БЛОК-КОНТАКТЫ 2НО+2НЗ, НОМ. НАПРЯЖЕНИЕ УПРАВЛЕНИЯ 230В AC 50ГЦ, ВИНТОВЫЕ КЛЕММЫ
3RT20461AF00 | 3RT2046-1AF00 КОНТАКТОР 3 ПОЛ., 45КВТ/АС3/400В, ТИПОРАЗМЕР S3, БЛОК-КОНТАКТЫ 1НО+1НЗ, НОМ. НАПРЯЖЕНИЕ УПРАВЛЕНИЯ 110В AC 50ГЦ, ВИНТОВЫЕ КЛЕММЫ
3RT20461AF04 | 3RT2046-1AF04 КОНТАКТОР 3 ПОЛ., 45КВТ/АС3/400В, ТИПОРАЗМЕР S3, БЛОК-КОНТАКТЫ 2НО+2НЗ, НОМ. НАПРЯЖЕНИЕ УПРАВЛЕНИЯ 110В AC 50ГЦ, ВИНТОВЫЕ КЛЕММЫ
3RT20461AP00 | 3RT2046-1AP00 КОНТАКТОР 3 ПОЛ., 45КВТ/АС3/400В, ТИПОРАЗМЕР S3, БЛОК-КОНТАКТЫ 1НО+1НЗ, НОМ. НАПРЯЖЕНИЕ УПРАВЛЕНИЯ 230В AC 50ГЦ, ВИНТОВЫЕ КЛЕММЫ
3RT20461AU00 | 3RT2046-1AU00 КОНТАКТОР 3 ПОЛ., 45КВТ/АС3/400В, ТИПОРАЗМЕР S3, БЛОК-КОНТАКТЫ 1НО+1НЗ, НОМ. НАПРЯЖЕНИЕ УПРАВЛЕНИЯ 240В AC 50ГЦ, ВИНТОВЫЕ КЛЕММЫ
3RT24461AP00 | 3RT2446-1AP00 Контактор, AC-1, 140 А/690 В/40 °C, S3, трехполюсный, 230 В AC/50 Гц, 1 НО + 1 НЗ, рамочная клемма/винтовой зажим
3RT29161BC00 | 3RT2916-1BC00 ОГРАНИЧИТЕЛЬ ПЕРЕНАПРЯЖЕНИЯ, ВАРИСТОР, AC 48 ... 127V, DC 70 ... 150V, ДЛЯ ВСПОМОГАТЕЛЬНЫХ КОНТАКТОРОВ И КОНТАКТОРОВ ДЛЯ КОММУТАЦИИ ЭЛЕКТРОДВИГАТЕЛЕЙ, ТИПОРАЗМЕР S00
3RT29161BD00 | 3RT2916-1BD00 ОГРАНИЧИТЕЛЬ ПЕРЕНАПРЯЖЕНИЯ, ВАРИСТОР, AC 127 ... 240V, DC 150 ... 250V, ДЛЯ ВСПОМОГАТЕЛЬНЫХ КОНТАКТОРОВ И КОНТАКТОРОВ ДЛЯ КОММУТАЦИИ ЭЛЕКТРОДВИГАТЕЛЕЙ, ТИПОРАЗМЕР S00
3RT29161CB00 | 3RT2916-1CB00 ОГРАНИЧИТЕЛЬ ПЕРЕНАПРЯЖЕНИЯ, RC-ЦЕПОЧКА, AC 24 ... 48V, DC 24 ... 70V, ДЛЯ ВСПОМОГАТЕЛЬНЫХ КОНТАКТОРОВ И КОНТАКТОРОВ ДЛЯ КОММУТАЦИИ ЭЛЕКТРОДВИГАТЕЛЕЙ, ТИПОРАЗМЕР S00
3RT29161JK00 | 3RT2916-1JK00 ОГРАНИЧИТЕЛЬ ПЕРЕНАПРЯЖЕНИЯ, ВАРИСТОР СО СВЕТОДИОДОМ, AC 48 ... 127V, DC 24 ... 70V, ДЛЯ ВСПОМОГАТЕЛЬНЫХ КОНТАКТОРОВ И КОНТАКТОРОВ ДЛЯ КОММУТАЦИИ ЭЛЕКТРОДВИГАТЕЛЕЙ, ТИПОРАЗМЕР S00
3RT29161JL00 | 3RT2916-1JL00 ОГРАНИЧИТЕЛЬ ПЕРЕНАПРЯЖЕНИЯ, ВАРИСТОР СО СВЕТОДИОДОМ, AC 127 ... 240V, DC 70 ... 150V ДЛЯ ВСПОМОГАТЕЛЬНЫХ КОНТАКТОРОВ И КОНТАКТОРОВ ДЛЯ КОММУТАЦИИ ЭЛЕКТРОДВИГАТЕЛЕЙ, ТИПОРАЗМЕР S00
3RT29261BD00 | 3RT2926-1BD00 ОГРАНИЧИТЕЛЬ ПЕРЕНАПРЯЖЕНИЯ, ВАРИСТОР, AC 127 ... 240V, DC 150 ... 250V, ДЛЯ КОНТАКТОРОВ ЭЛЕКТРОДВИГАТЕЛЕЙ, ТИПОРАЗМЕР S0
3RT29261CD00 | 3RT2926-1CD00 ОГРАНИЧИТЕЛЬ ПЕРЕНАПРЯЖЕНИЯ, RC-ЦЕПОЧКА, AC 127 ... 240V, DC 150 ... 250V, ДЛЯ КОНТАКТОРОВ ЭЛЕКТРОДВИГАТЕЛЕЙ, ТИПОРАЗМЕР S0
3RT29361BD00 | 3RT2936-1BD00 ОГРАНИЧИТЕЛЬ ПЕРЕНАПРЯЖЕНИЯ (ВАРИСТОР), 127 ... 240В АС, 150 ... 250В DC, ДЛЯ КОНТАКТОРА ТИПОРАЗМЕРА S2
3RU11364EB0 | 3RU1136-4EB0 РЕЛЕ ПЕРЕГРУЗКИ, 22..32 A, 1НO+1НЗ, ТИПОРАЗМЕР S2, КЛАСС 10, ДЛЯ МОНТАЖА НА КОНТАКТОР
3RU21160KB0 | 3RU2116-0KB0 Реле перегрузки 0.90...1.25 A, для защиты электродвигателя, типоразмер S00, КЛАСС 10, для монтажа на контактор, главная цепь: винтовые клеммы, вспом. цепь: винтовые клеммы, сброс: ручной-авто
3RU21264BB0 | 3RU2126-4BB0 Реле перегрузки 14...20 A, для защиты электродвигателя, типоразмер S0, КЛАСС 10, для монтажа на контактор, главная цепь: винтовые клеммы, вспом. цепь: винтовые клеммы, сброс: ручной-авто
3RU21264EB0 | 3RU2126-4EB0 Реле перегрузки 27...32 A, для защиты электродвигателя, типоразмер S0, КЛАСС 10, для монтажа на контактор, главная цепь: винтовые клеммы, вспом. цепь: винтовые клеммы, сброс: ручной-авто
3RU21364DB0 | 3RU2136-4DB0 Реле перегрузки 18…25 A, для защиты электродвигателя, типоразмер S2, КЛАСС 10, для монтажа на контактор, главная цепь: винтовые клеммы, вспом. цепь: винтовые клеммы, сброс: ручной-авто
3RU21364HB0 | 3RU2136-4HB0 Реле перегрузки 40…50 A, для защиты электродвигателя, типоразмер S2, КЛАСС 10, для монтажа на контактор, главная цепь: винтовые клеммы, вспом. цепь: винтовые клеммы, сброс: ручной-авто
3RU29163AA01 | 3RU2916-3AA01 Адаптер для отдельной установки реле 3RU21/3RB30/3RB31/3RR21/3RR22 типоразмера S00, главная цепь: винтовые клеммы
3RU29263AA01 | 3RU2926-3AA01 Адаптер для отдельной установки реле 3RU21/3RB30/3RB31/3RR21/3RR22 типоразмера S0, главная цепь: винтовые клеммы
3RV10110BA10 | 3RV1011-0BA10 ВЫКЛЮЧАТЕЛЬ АВТОМАТИЧЕСКИЙ, 0.14...0.2 A, N-РАСЦЕПИТЕЛЬ 2.4 A, ТИПОРАЗМЕР S00, ДЛЯ ЗАЩИТЫ ЭЛЕКТРОДВИГАТЕЛЯ, КЛАСС 10, ВИНТОВЫЕ КЛЕММЫ
3RV10110CA10 | 3RV1011-0CA10 ВЫКЛЮЧАТЕЛЬ АВТОМАТИЧЕСКИЙ 0.18.0,.25, N-РАСЦЕПИТЕЛЬ 3 A, ТИПОРАЗМЕР S00, ДЛЯ ЗАЩИТЫ ЭЛЕКТРОДВИГАТЕЛЯ, КЛАСС 10, ВИНТОВЫЕ КЛЕММЫ
3RV10110DA10 | 3RV1011-0DA10 ВЫКЛЮЧАТЕЛЬ АВТОМАТИЧЕСКИЙ, 0.22...0.32A, N-РАСЦЕПИТЕЛЬ 3.8 A, ТИПОРАЗМЕР S00, ДЛЯ ЗАЩИТЫ ЭЛЕКТРОДВИГАТЕЛЯ, КЛАСС 10, ВИНТОВЫЕ КЛЕММЫ
3RV10111AA15 | 3RV1011-1AA15 ВЫКЛЮЧАТЕЛЬ АВТОМАТИЧЕСКИЙ, ТИПОРАЗМЕР S00, ДЛЯ ЗАЩИТЫ ЭЛЕКТРОДВИГАТЕЛЯ, КЛАСС 10, A-РАСЦЕПИТЕЛЬ 1.1...1.6A, N-РАСЦЕПИТЕЛЬ 19A, ВИНТОВЫЕ КЛЕММЫ, СТАНДАРТНАЯ ОТКЛЮЧАЮЩАЯ СПОСОБНОСТЬ, С ДОП. КОНТАКТАМИ 1НO/1НЗ
3RV10111BA15 | 3RV1011-1BA15 ВЫКЛЮЧАТЕЛЬ АВТОМАТИЧЕСКИЙ, ТИПОРАЗМЕР S00, ДЛЯ ЗАЩИТЫ ЭЛЕКТРОДВИГАТЕЛЯ, КЛАСС 10, A-РАСЦЕПИТЕЛЬ 1.4...2A, N-РАСЦЕПИТЕЛЬ 24A, ВИНТОВЫЕ КЛЕММЫ, СТАНДАРТНАЯ ОТКЛЮЧАЮЩАЯ СПОСОБНОСТЬ С ДОП. КОНТАКТАМИ 1НO/1НЗ
3RV10111HA15 | 3RV1011-1HA15 ВЫКЛЮЧАТЕЛЬ АВТОМАТИЧЕСКИЙ, ТИПОРАЗМЕР S00, ДЛЯ ЗАЩИТЫ ЭЛЕКТРОДВИГАТЕЛЯ, КЛАСС 10, A-РАСЦЕПИТЕЛЬ 5.5...8 A, N-РАСЦЕПИТЕЛЬ 96 A, 1НO+1НЗ ПОПЕРЕЧНЫЙ, ВИНТОВЫЕ КЛЕММЫ, СТАНДАРТНАЯ ОТКЛЮЧАЮЩАЯ СПОСОБНОСТЬ
3RV10414JA15 | 3RV1041-4JA15 ВЫКЛЮЧАТЕЛЬ АВТОМАТИЧЕСКИЙ ТИПОРАЗМЕР S3 A-РАСЦЕПИТЕЛЬ 45.63A, N-РАСЦЕПИТЕЛЬ 756 A ДЛЯ ЗАЩИТЫ ЭЛЕКТРОДВИГАТЕЛЯ, КЛАСС 10 ВИНТОВЫЕ КЛЕММЫ
3RV10414LA10 | 3RV1041-4LA10 ВЫКЛЮЧАТЕЛЬ АВТОМАТИЧЕСКИЙ ТИПОРАЗМЕР S3 A-РАСЦЕПИТЕЛЬ 70. .90 A, N-РАСЦЕПИТЕЛЬ 1080 A ДЛЯ ЗАЩИТЫ ЭЛЕКТРОДВИГАТЕЛЯ, КЛАСС 10 ВИНТОВЫЕ КЛЕММЫ
3RV10424HA10 | 3RV1042-4HA10 ВЫКЛЮЧАТЕЛЬ АВТОМАТИЧЕСКИЙ ТИПОРАЗМЕР S3 A-РАСЦЕПИТЕЛЬ 36. .50 A, N-РАСЦЕПИТЕЛЬ 600A ДЛЯ ЗАЩИТЫ ЭЛЕКТРОДВИГАТЕЛЯ, ДО 100 KA, КЛАСС 10, ВИНТОВЫЕ КЛЕММЫ
3RV19011F | 3RV1901-1F ПОПЕРЕЧНЫЙ ДОПОЛНИТЕЛЬНЫЙ КОНТАКТ ВИНТОВЫЕ КЛЕММЫ, 2НО
3RV19151AB | 3RV1915-1AB 3-ФАЗНАЯ ШИНКА, МОДУЛЬНОЕ РАССТОЯНИЕ 45MM, ДЛЯ 2 АВТОМАТИЧЕСКИХ ВЫКЛЮЧАТЕЛЕЙ
3RV19151DB | 3RV1915-1DB 3-ФАЗНАЯ ШИНКА, МОДУЛЬНОЕ РАССТОЯНИЕ 45 MM, ДЛЯ 5 АВТОМАТИЧЕСКИХ ВЫКЛЮЧАТЕЛЕЙ
3RV19152AB | 3RV1915-2AB 3-ФАЗНАЯ ШИНКА, МОДУЛЬНОЕ РАССТОЯНИЕ 55 MM, ДЛЯ 2 АВТОМАТИЧЕСКИХ ВЫКЛЮЧАТЕЛЕЙ + АКСЕССУАРЫ
3RV19152CB | 3RV1915-2CB 3-ФАЗНАЯ ШИНКА, МОДУЛЬНОЕ РАССТОЯНИЕ 55 MM, ДЛЯ 4 АВТОМАТИЧЕСКИХ ВЫКЛЮЧАТЕЛЕЙ + АКСЕССУАРЫ
3RV19152DB | 3RV1915-2DB 3-ФАЗНАЯ ШИНКА, МОДУЛЬНОЕ РАССТОЯНИЕ 55 MM, ДЛЯ 5 АВТОМАТИЧЕСКИХ ВЫКЛЮЧАТЕЛЕЙ + АКСЕССУАРЫ
3RV20110BA25 | 3RV2011-0BA25 ВЫКЛЮЧАТЕЛЬ АВТОМАТИЧЕСКИЙ ДЛЯ ЗАЩИТЫ ЭЛЕКТРОДВИГАТЕЛЯ, ТИПОРАЗМЕР S00, КЛАСС 10, РЕГ. РАСЦЕПИТЕЛЬ ПЕРЕГРУЗКИ 0.14... 0.2A, УСТАВКА РАСЦЕПИТЕЛЯ МАКСИМАЛЬНОГО ТОКА 2.6A, ПРУЖИННЫЕ КЛЕММЫ, СТАНДАРТНАЯ КОММУТАЦИОННАЯ СТОЙКОСТЬ, С ФРОНТАЛЬНЫМ БЛ
3RV20110DA15 | 3RV2011-0DA15 ВЫКЛЮЧАТЕЛЬ АВТОМАТИЧЕСКИЙ ДЛЯ ЗАЩИТЫ ЭЛЕКТРОДВИГАТЕЛЯ, ТИПОРАЗМЕР S00, КЛАСС 10, РЕГ. РАСЦЕПИТЕЛЬ ПЕРЕГРУЗКИ 0.22... 0.32A, УСТАВКА РАСЦЕПИТЕЛЯ МАКСИМАЛЬНОГО ТОКА 4.2A, ВИНТОВЫЕ КЛЕММЫ, СТАНДАРТНАЯ КОММУТАЦИОННАЯ СТОЙКОСТЬ, С ФРОНТАЛЬНЫМ БЛ
3RV20110EA20 | 3RV2011-0EA20 ВЫКЛЮЧАТЕЛЬ АВТОМАТИЧЕСКИЙ ДЛЯ ЗАЩИТЫ ЭЛЕКТРОДВИГАТЕЛЯ, ТИПОРАЗМЕР S00, КЛАСС 10, РЕГ. РАСЦЕПИТЕЛЬ ПЕРЕГРУЗКИ 0.28... 0.4A, УСТАВКА РАСЦЕПИТЕЛЯ МАКСИМАЛЬНОГО ТОКА 5.2A, ПРУЖИННЫЕ КЛЕММЫ, СТАНДАРТНАЯ КОММУТАЦИОННАЯ СТОЙКОСТЬ
3RV20110FA15 | 3RV2011-0FA15 ВЫКЛЮЧАТЕЛЬ АВТОМАТИЧЕСКИЙ ДЛЯ ЗАЩИТЫ ЭЛЕКТРОДВИГАТЕЛЯ, ТИПОРАЗМЕР S00, КЛАСС 10, РЕГ. РАСЦЕПИТЕЛЬ ПЕРЕГРУЗКИ 0.35... 0.5A, УСТАВКА РАСЦЕПИТЕЛЯ МАКСИМАЛЬНОГО ТОКА 6.5A, ВИНТОВЫЕ КЛЕММЫ, СТАНДАРТНАЯ КОММУТАЦИОННАЯ СТОЙКОСТЬ, С ФРОНТАЛЬНЫМ БЛО
3RV20110FA20 | 3RV2011-0FA20 ВЫКЛЮЧАТЕЛЬ АВТОМАТИЧЕСКИЙ ДЛЯ ЗАЩИТЫ ЭЛЕКТРОДВИГАТЕЛЯ, ТИПОРАЗМЕР S00, КЛАСС 10, РЕГ. РАСЦЕПИТЕЛЬ ПЕРЕГРУЗКИ 0.35... 0.5A, УСТАВКА РАСЦЕПИТЕЛЯ МАКСИМАЛЬНОГО ТОКА 6.5A, ПРУЖИННЫЕ КЛЕММЫ, СТАНДАРТНАЯ КОММУТАЦИОННАЯ СТОЙКОСТЬ
3RV20110GA15 | 3RV2011-0GA15 ВЫКЛЮЧАТЕЛЬ АВТОМАТИЧЕСКИЙ ДЛЯ ЗАЩИТЫ ЭЛЕКТРОДВИГАТЕЛЯ, ТИПОРАЗМЕР S00, КЛАСС 10, РЕГ. РАСЦЕПИТЕЛЬ ПЕРЕГРУЗКИ 0.45... 0.63A, УСТАВКА РАСЦЕПИТЕЛЯ МАКСИМАЛЬНОГО ТОКА 8.2A, ВИНТОВЫЕ КЛЕММЫ, СТАНДАРТНАЯ КОММУТАЦИОННАЯ СТОЙКОСТЬ, С ФРОНТАЛЬНЫМ БЛ
3RV20110GA20 | 3RV2011-0GA20 ВЫКЛЮЧАТЕЛЬ АВТОМАТИЧЕСКИЙ ДЛЯ ЗАЩИТЫ ЭЛЕКТРОДВИГАТЕЛЯ, ТИПОРАЗМЕР S00, КЛАСС 10, РЕГ. РАСЦЕПИТЕЛЬ ПЕРЕГРУЗКИ 0.45... 0.63A, УСТАВКА РАСЦЕПИТЕЛЯ МАКСИМАЛЬНОГО ТОКА 8.2A, ПРУЖИННЫЕ КЛЕММЫ, СТАНДАРТНАЯ КОММУТАЦИОННАЯ СТОЙКОСТЬ
3RV20110HA15 | 3RV2011-0HA15 ВЫКЛЮЧАТЕЛЬ АВТОМАТИЧЕСКИЙ ДЛЯ ЗАЩИТЫ ЭЛЕКТРОДВИГАТЕЛЯ, ТИПОРАЗМЕР S00, КЛАСС 10, РЕГ. РАСЦЕПИТЕЛЬ ПЕРЕГРУЗКИ 0.55... 0.8A, УСТАВКА РАСЦЕПИТЕЛЯ МАКСИМАЛЬНОГО ТОКА 10A, ВИНТОВЫЕ КЛЕММЫ, СТАНДАРТНАЯ КОММУТАЦИОННАЯ СТОЙКОСТЬ, С ФРОНТАЛЬНЫМ БЛОК
3RV20110HA20 | 3RV2011-0HA20 ВЫКЛЮЧАТЕЛЬ АВТОМАТИЧЕСКИЙ ДЛЯ ЗАЩИТЫ ЭЛЕКТРОДВИГАТЕЛЯ, ТИПОРАЗМЕР S00, КЛАСС 10, РЕГ. РАСЦЕПИТЕЛЬ ПЕРЕГРУЗКИ 0.55... 0.8A, УСТАВКА РАСЦЕПИТЕЛЯ МАКСИМАЛЬНОГО ТОКА 10A, ПРУЖИННЫЕ КЛЕММЫ, СТАНДАРТНАЯ КОММУТАЦИОННАЯ СТОЙКОСТЬ
3RV20110JA20 | 3RV2011-0JA20 ВЫКЛЮЧАТЕЛЬ АВТОМАТИЧЕСКИЙ ДЛЯ ЗАЩИТЫ ЭЛЕКТРОДВИГАТЕЛЯ, ТИПОРАЗМЕР S00, КЛАСС 10, РЕГ. РАСЦЕПИТЕЛЬ ПЕРЕГРУЗКИ 0.7... 1A, УСТАВКА РАСЦЕПИТЕЛЯ МАКСИМАЛЬНОГО ТОКА 13A, ПРУЖИННЫЕ КЛЕММЫ, СТАНДАРТНАЯ КОММУТАЦИОННАЯ СТОЙКОСТЬ
3RV20110KA20 | 3RV2011-0KA20 ВЫКЛЮЧАТЕЛЬ АВТОМАТИЧЕСКИЙ ДЛЯ ЗАЩИТЫ ЭЛЕКТРОДВИГАТЕЛЯ, ТИПОРАЗМЕР S00, КЛАСС 10, РЕГ. РАСЦЕПИТЕЛЬ ПЕРЕГРУЗКИ 0.9... 1.25A, УСТАВКА РАСЦЕПИТЕЛЯ МАКСИМАЛЬНОГО ТОКА 16A, ПРУЖИННЫЕ КЛЕММЫ, СТАНДАРТНАЯ КОММУТАЦИОННАЯ СТОЙКОСТЬ
3RV20111AA10 | 3RV2011-1AA10 ВЫКЛЮЧАТЕЛЬ АВТОМАТИЧЕСКИЙ ДЛЯ ЗАЩИТЫ ЭЛЕКТРОДВИГАТЕЛЯ, ТИПОРАЗМЕР S00, КЛАСС 10, РЕГ. РАСЦЕПИТЕЛЬ ПЕРЕГРУЗКИ 1.1... 1.6A, УСТАВКА РАСЦЕПИТЕЛЯ МАКСИМАЛЬНОГО ТОКА 21A, ВИНТОВЫЕ КЛЕММЫ, СТАНДАРТНАЯ КОММУТАЦИОННАЯ СТОЙКОСТЬ
3RV20111AA20 | 3RV2011-1AA20 ВЫКЛЮЧАТЕЛЬ АВТОМАТИЧЕСКИЙ ДЛЯ ЗАЩИТЫ ЭЛЕКТРОДВИГАТЕЛЯ, ТИПОРАЗМЕР S00, КЛАСС 10, РЕГ. РАСЦЕПИТЕЛЬ ПЕРЕГРУЗКИ 1.1... 1.6A, УСТАВКА РАСЦЕПИТЕЛЯ МАКСИМАЛЬНОГО ТОКА 21A, ПРУЖИННЫЕ КЛЕММЫ, СТАНДАРТНАЯ КОММУТАЦИОННАЯ СТОЙКОСТЬ
3RV20111CA15 | 3RV2011-1CA15 ВЫКЛЮЧАТЕЛЬ АВТОМАТИЧЕСКИЙ ДЛЯ ЗАЩИТЫ ЭЛЕКТРОДВИГАТЕЛЯ, ТИПОРАЗМЕР S00, КЛАСС 10, РЕГ. РАСЦЕПИТЕЛЬ ПЕРЕГРУЗКИ 1.8... 2.5A, УСТАВКА РАСЦЕПИТЕЛЯ МАКСИМАЛЬНОГО ТОКА 33A, ВИНТОВЫЕ КЛЕММЫ, СТАНДАРТНАЯ КОММУТАЦИОННАЯ СТОЙКОСТЬ, С ФРОНТАЛЬНЫМ БЛОК-
3RV20111DA15 | 3RV2011-1DA15 ВЫКЛЮЧАТЕЛЬ АВТОМАТИЧЕСКИЙ ДЛЯ ЗАЩИТЫ ЭЛЕКТРОДВИГАТЕЛЯ, ТИПОРАЗМЕР S00, КЛАСС 10, РЕГ. РАСЦЕПИТЕЛЬ ПЕРЕГРУЗКИ 2.2... 3.2A, УСТАВКА РАСЦЕПИТЕЛЯ МАКСИМАЛЬНОГО ТОКА 42A, ВИНТОВЫЕ КЛЕММЫ, СТАНДАРТНАЯ КОММУТАЦИОННАЯ СТОЙКОСТЬ, С ФРОНТАЛЬНЫМ БЛОК-
3RV20111DA20 | 3RV2011-1DA20 ВЫКЛЮЧАТЕЛЬ АВТОМАТИЧЕСКИЙ ДЛЯ ЗАЩИТЫ ЭЛЕКТРОДВИГАТЕЛЯ, ТИПОРАЗМЕР S00, КЛАСС 10, РЕГ. РАСЦЕПИТЕЛЬ ПЕРЕГРУЗКИ 2.2... 3.2A, УСТАВКА РАСЦЕПИТЕЛЯ МАКСИМАЛЬНОГО ТОКА 42A, ПРУЖИННЫЕ КЛЕММЫ, СТАНДАРТНАЯ КОММУТАЦИОННАЯ СТОЙКОСТЬ
3RV20111EA25 | 3RV2011-1EA25 ВЫКЛЮЧАТЕЛЬ АВТОМАТИЧЕСКИЙ ДЛЯ ЗАЩИТЫ ЭЛЕКТРОДВИГАТЕЛЯ, ТИПОРАЗМЕР S00, КЛАСС 10, РЕГ. РАСЦЕПИТЕЛЬ ПЕРЕГРУЗКИ 2.8... 4A, УСТАВКА РАСЦЕПИТЕЛЯ МАКСИМАЛЬНОГО ТОКА 52A, ПРУЖИННЫЕ КЛЕММЫ, СТАНДАРТНАЯ КОММУТАЦИОННАЯ СТОЙКОСТЬ, С ФРОНТАЛЬНЫМ БЛОК-К
3RV20111FA10 | 3RV2011-1FA10 ВЫКЛЮЧАТЕЛЬ АВТОМАТИЧЕСКИЙ ДЛЯ ЗАЩИТЫ ЭЛЕКТРОДВИГАТЕЛЯ, ТИПОРАЗМЕР S00, КЛАСС 10, РЕГ. РАСЦЕПИТЕЛЬ ПЕРЕГРУЗКИ 3.5... 5A, УСТАВКА РАСЦЕПИТЕЛЯ МАКСИМАЛЬНОГО ТОКА 65A, ВИНТОВЫЕ КЛЕММЫ, СТАНДАРТНАЯ КОММУТАЦИОННАЯ СТОЙКОСТЬ
3RV20111FA20 | 3RV2011-1FA20 ВЫКЛЮЧАТЕЛЬ АВТОМАТИЧЕСКИЙ ДЛЯ ЗАЩИТЫ ЭЛЕКТРОДВИГАТЕЛЯ, ТИПОРАЗМЕР S00, КЛАСС 10, РЕГ. РАСЦЕПИТЕЛЬ ПЕРЕГРУЗКИ 3.5... 5A, УСТАВКА РАСЦЕПИТЕЛЯ МАКСИМАЛЬНОГО ТОКА 65A, ПРУЖИННЫЕ КЛЕММЫ, СТАНДАРТНАЯ КОММУТАЦИОННАЯ СТОЙКОСТЬ
3RV20111GA10 | 3RV2011-1GA10 ВЫКЛЮЧАТЕЛЬ АВТОМАТИЧЕСКИЙ ДЛЯ ЗАЩИТЫ ЭЛЕКТРОДВИГАТЕЛЯ, ТИПОРАЗМЕР S00, КЛАСС 10, РЕГ. РАСЦЕПИТЕЛЬ ПЕРЕГРУЗКИ 4.5... 6.3A, УСТАВКА РАСЦЕПИТЕЛЯ МАКСИМАЛЬНОГО ТОКА 82A, ВИНТОВЫЕ КЛЕММЫ, СТАНДАРТНАЯ КОММУТАЦИОННАЯ СТОЙКОСТЬ
3RV20111GA20 | 3RV2011-1GA20 ВЫКЛЮЧАТЕЛЬ АВТОМАТИЧЕСКИЙ ДЛЯ ЗАЩИТЫ ЭЛЕКТРОДВИГАТЕЛЯ, ТИПОРАЗМЕР S00, КЛАСС 10, РЕГ. РАСЦЕПИТЕЛЬ ПЕРЕГРУЗКИ 4.5... 6.3A, УСТАВКА РАСЦЕПИТЕЛЯ МАКСИМАЛЬНОГО ТОКА 82A, ПРУЖИННЫЕ КЛЕММЫ, СТАНДАРТНАЯ КОММУТАЦИОННАЯ СТОЙКОСТЬ
3RV20111HA15 | 3RV2011-1HA15 ВЫКЛЮЧАТЕЛЬ АВТОМАТИЧЕСКИЙ ДЛЯ ЗАЩИТЫ ЭЛЕКТРОДВИГАТЕЛЯ, ТИПОРАЗМЕР S00, КЛАСС 10, РЕГ. РАСЦЕПИТЕЛЬ ПЕРЕГРУЗКИ 5.5... 8A, УСТАВКА РАСЦЕПИТЕЛЯ МАКСИМАЛЬНОГО ТОКА 104A, ВИНТОВЫЕ КЛЕММЫ, СТАНДАРТНАЯ КОММУТАЦИОННАЯ СТОЙКОСТЬ, С ФРОНТАЛЬНЫМ БЛОК-КОНТАКТОМ 1НО+1НЗ
3RV20111HA20 | 3RV2011-1HA20 ВЫКЛЮЧАТЕЛЬ АВТОМАТИЧЕСКИЙ ДЛЯ ЗАЩИТЫ ЭЛЕКТРОДВИГАТЕЛЯ, ТИПОРАЗМЕР S00, КЛАСС 10, РЕГ. РАСЦЕПИТЕЛЬ ПЕРЕГРУЗКИ 5.5... 8A, УСТАВКА РАСЦЕПИТЕЛЯ МАКСИМАЛЬНОГО ТОКА 104A, ПРУЖИННЫЕ КЛЕММЫ, СТАНДАРТНАЯ КОММУТАЦИОННАЯ СТОЙКОСТЬ
3RV20111HA25 | 3RV2011-1HA25 ВЫКЛЮЧАТЕЛЬ АВТОМАТИЧЕСКИЙ ДЛЯ ЗАЩИТЫ ЭЛЕКТРОДВИГАТЕЛЯ, ТИПОРАЗМЕР S00, КЛАСС 10, РЕГ. РАСЦЕПИТЕЛЬ ПЕРЕГРУЗКИ 5.5... 8A, УСТАВКА РАСЦЕПИТЕЛЯ МАКСИМАЛЬНОГО ТОКА 104A, ПРУЖИННЫЕ КЛЕММЫ, СТАНДАРТНАЯ КОММУТАЦИОННАЯ СТОЙКОСТЬ, С ФРОНТАЛЬНЫМ БЛОК-
3RV20114AA20 | 3RV2011-4AA20 ВЫКЛЮЧАТЕЛЬ АВТОМАТИЧЕСКИЙ ДЛЯ ЗАЩИТЫ ЭЛЕКТРОДВИГАТЕЛЯ, ТИПОРАЗМЕР S00, КЛАСС 10, РЕГ. РАСЦЕПИТЕЛЬ ПЕРЕГРУЗКИ 11... 16A, УСТАВКА РАСЦЕПИТЕЛЯ МАКСИМАЛЬНОГО ТОКА 208A, ПРУЖИННЫЕ КЛЕММЫ, СТАНДАРТНАЯ КОММУТАЦИОННАЯ СТОЙКОСТЬ
3RV20210GA20 | 3RV20210GA20 ВЫКЛЮЧАТЕЛЬ АВТОМАТИЧЕСКИЙ ДЛЯ ЗАЩИТЫ ЭЛЕКТРОДВИГАТЕЛЯ, ТИПОРАЗМЕР S0, КЛАСС РАСЦЕПЛЕНИЯ 10, РЕГ. РАСЦЕПИТЕЛЬ ПЕРЕГРУЗКИ 0.45... 0.63A, УСТАВКА РАСЦЕПИТЕЛЯ МАКСИМАЛЬНОГО ТОКА 8.2A , ПРУЖИННЫЕ КЛЕММЫ, СТАНДАРТНАЯ КОММУТАЦИОННАЯ СТОЙКОСТЬ
3RV20210JA10 | 3RV2021-0JA10 ВЫКЛЮЧАТЕЛЬ АВТОМАТИЧЕСКИЙ ДЛЯ ЗАЩИТЫ ЭЛЕКТРОДВИГАТЕЛЯ, ТИПОРАЗМЕР S0, КЛАСС РАСЦЕПЛЕНИЯ 10, РЕГ. РАСЦЕПИТЕЛЬ ПЕРЕГРУЗКИ 0.7... 1A, УСТАВКА РАСЦЕПИТЕЛЯ МАКСИМАЛЬНОГО ТОКА 13A, ВИНТОВЫЕ КЛЕММЫ, СТАНДАРТНАЯ КОММУТАЦИОННАЯ СТОЙКОСТЬ
3RV20211CA10 | 3RV2021-1CA10 ВЫКЛЮЧАТЕЛЬ АВТОМАТИЧЕСКИЙ ДЛЯ ЗАЩИТЫ ЭЛЕКТРОДВИГАТЕЛЯ, ТИПОРАЗМЕР S0, КЛАСС РАСЦЕПЛЕНИЯ 10, РЕГ. РАСЦЕПИТЕЛЬ ПЕРЕГРУЗКИ1.8... 2.5A, УСТАВКА РАСЦЕПИТЕЛЯ МАКСИМАЛЬНОГО ТОКА 33A, ВИНТОВЫЕ КЛЕММЫ, СТАНДАРТНАЯ КОММУТАЦИОННАЯ СТОЙКОСТЬ
3RV20214AA20 | 3RV2021-4AA20 ВЫКЛЮЧАТЕЛЬ АВТОМАТИЧЕСКИЙ ДЛЯ ЗАЩИТЫ ЭЛЕКТРОДВИГАТЕЛЯ, ТИПОРАЗМЕР S0, КЛАСС РАСЦЕПЛЕНИЯ 10, РЕГ. РАСЦЕПИТЕЛЬ ПЕРЕГРУЗКИ 11... 16A, УСТАВКА РАСЦЕПИТЕЛЯ МАКСИМАЛЬНОГО ТОКА 208A, ПРУЖИННЫЕ КЛЕММЫ, СТАНДАРТНАЯ КОММУТАЦИОННАЯ СТОЙКОСТЬ,
3RV20214BA10 | 3RV2021-4BA10 ВЫКЛЮЧАТЕЛЬ АВТОМАТИЧЕСКИЙ ДЛЯ ЗАЩИТЫ ЭЛЕКТРОДВИГАТЕЛЯ, ТИПОРАЗМЕР S0, КЛАСС РАСЦЕПЛЕНИЯ 10, РЕГ. РАСЦЕПИТЕЛЬ ПЕРЕГРУЗКИ 14... 20A, УСТАВКА РАСЦЕПИТЕЛЯ МАКСИМАЛЬНОГО ТОКА 260A, ВИНТОВЫЕ КЛЕММЫ, СТАНДАРТНАЯ КОММУТАЦИОННАЯ СТОЙКОСТЬ,
3RV20214CA20 | 3RV2021-4CA20 ВЫКЛЮЧАТЕЛЬ АВТОМАТИЧЕСКИЙ ДЛЯ ЗАЩИТЫ ЭЛЕКТРОДВИГАТЕЛЯ, ТИПОРАЗМЕР S0, КЛАСС РАСЦЕПЛЕНИЯ 10, РЕГ. РАСЦЕПИТЕЛЬ ПЕРЕГРУЗКИ 17... 22A, УСТАВКА РАСЦЕПИТЕЛЯ МАКСИМАЛЬНОГО ТОКА 286A, ПРУЖИННЫЕ КЛЕММЫ, СТАНДАРТНАЯ КОММУТАЦИОННАЯ СТОЙКОСТЬ,
3RV20214DA10 | 3RV2021-4DA10 ВЫКЛЮЧАТЕЛЬ АВТОМАТИЧЕСКИЙ ДЛЯ ЗАЩИТЫ ЭЛЕКТРОДВИГАТЕЛЯ, ТИПОРАЗМЕР S0, КЛАСС РАСЦЕПЛЕНИЯ 10, РЕГ. РАСЦЕПИТЕЛЬ ПЕРЕГРУЗКИ 20... 25A, УСТАВКА РАСЦЕПИТЕЛЯ МАКСИМАЛЬНОГО ТОКА 325A, ВИНТОВЫЕ КЛЕММЫ, СТАНДАРТНАЯ КОММУТАЦИОННАЯ СТОЙКОСТЬ,
3RV20214DA15 | 3RV2021-4DA15 ВЫКЛЮЧАТЕЛЬ АВТОМАТИЧЕСКИЙ ДЛЯ ЗАЩИТЫ ЭЛЕКТРОДВИГАТЕЛЯ, ТИПОРАЗМЕР S0, КЛАСС РАСЦЕПЛЕНИЯ 10, РЕГ. РАСЦЕПИТЕЛЬ ПЕРЕГРУЗКИ 20... 25A, УСТАВКА РАСЦЕПИТЕЛЯ МАКСИМАЛЬНОГО ТОКА 325A, ВИНТОВЫЕ КЛЕММЫ, СТАНДАРТНАЯ КОММУТАЦИОННАЯ СТОЙКОСТЬ, С ФРОНТАЛ
3RV20214FA15 | 3RV2021-4FA15 ВЫКЛЮЧАТЕЛЬ АВТОМАТИЧЕСКИЙ ДЛЯ ЗАЩИТЫ ЭЛЕКТРОДВИГАТЕЛЯ, ТИПОРАЗМЕР S0, КЛАСС РАСЦЕПЛЕНИЯ 10, РЕГ. РАСЦЕПИТЕЛЬ ПЕРЕГРУЗКИ 34... 40A, УСТАВКА РАСЦЕПИТЕЛЯ МАКСИМАЛЬНОГО ТОКА 480A, ПРУЖИННЫЕ КЛЕММЫ, СТАНДАРТНАЯ КОММУТАЦИОННАЯ СТОЙКОСТЬ, С ФРОНТА
3RV20314BA10 | 3RV2031-4BA10 ВЫКЛЮЧАТЕЛЬ АВТОМАТИЧЕСКИЙ ДЛЯ ЗАЩИТЫ ЭЛЕКТРОДВИГАТЕЛЯ, ТИПОРАЗМЕР S2, КЛАСС 10, РЕГ. РАСЦЕПИТЕЛЬ ПЕРЕГРУЗКИ 14…20А, УСТАВКА РАСЦЕПИТЕЛЯ МАКСИМАЛЬНОГО ТОКА 260A, ВИНТОВЫЕ КЛЕММЫ, СТАНДАРТНАЯ КОММУТАЦИОННАЯ СТОЙКОСТЬ
3RV20314EA10 | 3RV2031-4EA10 ВЫКЛЮЧАТЕЛЬ АВТОМАТИЧЕСКИЙ ДЛЯ ЗАЩИТЫ ЭЛЕКТРОДВИГАТЕЛЯ, ТИПОРАЗМЕР S2, КЛАСС 10, РЕГ. РАСЦЕПИТЕЛЬ ПЕРЕГРУЗКИ 22…32А, УСТАВКА РАСЦЕПИТЕЛЯ МАКСИМАЛЬНОГО ТОКА 416A, ВИНТОВЫЕ КЛЕММЫ, СТАНДАРТНАЯ КОММУТАЦИОННАЯ СТОЙКОСТЬ,
3RV20314JB10 | 3RV2031-4JB10 ВЫКЛЮЧАТЕЛЬ АВТОМАТИЧЕСКИЙ ДЛЯ ЗАЩИТЫ ЭЛЕКТРОДВИГАТЕЛЯ, ТИПОРАЗМЕР S2, КЛАСС 20, РЕГ. РАСЦЕПИТЕЛЬ ПЕРЕГРУЗКИ 54... 65A, УСТАВКА РАСЦЕПИТЕЛЯ МАКСИМАЛЬНОГО ТОКА 845A, ВИНТОВЫЕ КЛЕММЫ, СТАНДАРТНАЯ КОММУТАЦИОННАЯ СТОЙКОСТЬ
3RV20314RA15 | 3RV2031-4RA15 ВЫКЛЮЧАТЕЛЬ АВТОМАТИЧЕСКИЙ ДЛЯ ЗАЩИТЫ ЭЛЕКТРОДВИГАТЕЛЯ, ТИПОРАЗМЕР S2, КЛАСС 10, РЕГ. РАСЦЕПИТЕЛЬ ПЕРЕГРУЗКИ 70... 80A, УСТАВКА РАСЦЕПИТЕЛЯ МАКСИМАЛЬНОГО ТОКА 1040A, ВИНТОВЫЕ КЛЕММЫ, СТАНДАРТНАЯ КОММУТАЦИОННАЯ СТОЙКОСТЬ, С ФРОНТАЛЬНЫМ ПОПЕРЕ
3RV20314TA10 | 3RV2031-4TA10 ВЫКЛЮЧАТЕЛЬ АВТОМАТИЧЕСКИЙ ДЛЯ ЗАЩИТЫ ЭЛЕКТРОДВИГАТЕЛЯ, ТИПОРАЗМЕР S2, КЛАСС 10, РЕГ. РАСЦЕПИТЕЛЬ ПЕРЕГРУЗКИ 12…17А, УСТАВКА РАСЦЕПИТЕЛЯ МАКСИМАЛЬНОГО ТОКА 260A, ВИНТОВЫЕ КЛЕММЫ, СТАНДАРТНАЯ КОММУТАЦИОННАЯ СТОЙКОСТЬ
3RV20314VA15 | 3RV2031-4VA15 ВЫКЛЮЧАТЕЛЬ АВТОМАТИЧЕСКИЙ ДЛЯ ЗАЩИТЫ ЭЛЕКТРОДВИГАТЕЛЯ, ТИПОРАЗМЕР S2, КЛАСС 10, РЕГ. РАСЦЕПИТЕЛЬ ПЕРЕГРУЗКИ 35…45А, УСТАВКА РАСЦЕПИТЕЛЯ МАКСИМАЛЬНОГО ТОКА 650A, ВИНТОВЫЕ КЛЕММЫ, СТАНДАРТНАЯ КОММУТАЦИОННАЯ СТОЙКОСТЬ, С ФРОНТАЛЬНЫМ ПОПЕРЕЧНЫМ
3RV20324JA10 | 3RV2032-4JA10 ВЫКЛЮЧАТЕЛЬ АВТОМАТИЧЕСКИЙ ДЛЯ ЗАЩИТЫ ЭЛЕКТРОДВИГАТЕЛЯ, ТИПОРАЗМЕР S2, КЛАСС 10, РЕГ. РАСЦЕПИТЕЛЬ ПЕРЕГРУЗКИ 54... 65A, УСТАВКА РАСЦЕПИТЕЛЯ МАКСИМАЛЬНОГО ТОКА 845A, ВИНТОВЫЕ КЛЕММЫ, ПОВЫШЕННАЯ КОММУТАЦИОННАЯ СТОЙКОСТЬ
3RV20424MA10 | 3RV2042-4MA10 ВЫКЛЮЧАТЕЛЬ АВТОМАТИЧЕСКИЙ ДЛЯ ЗАЩИТЫ ЭЛЕКТРОДВИГАТЕЛЯ, ТИПОРАЗМЕР S3, КЛАСС 10, РЕГ. РАСЦЕПИТЕЛЬ ПЕРЕГРУЗКИ 80... 100A,УСТАВКА РАСЦЕПИТЕЛЯ МАКСИМАЛЬНОГО ТОКА 1300A ВИНТОВЫЕ КЛЕММЫ, ПОВЫШЕННАЯ КОММУТАЦИОННАЯ СТОЙКОСТЬ 100KA
3RV21314UA10 | 3RV2131-4UA10 ВЫКЛЮЧАТЕЛЬ АВТОМАТИЧЕСКИЙ ДЛЯ ЗАЩИТЫ ЭЛЕКТРОДВИГАТЕЛЯ С ФУНКЦИЕЙ РЕЛЕ ПЕРЕГРУЗКИ, ТИПОРАЗМЕР S2, КЛАСС 10, РЕГ. РАСЦЕПИТЕЛЬ ПЕРЕГРУЗКИ 32…40А, УСТАВКА РАСЦЕПИТЕЛЯ МАКСИМАЛЬНОГО ТОКА 585A, ВИНТОВЫЕ КЛЕММЫ, СТАНДАРТНАЯ КОММУТАЦИОННАЯ СТОЙКОСТ
3RV23214DC10 | 3RV2321-4DC10 ВЫКЛЮЧАТЕЛЬ АВТОМАТИЧЕСКИЙ ДЛЯ ЗАЩИТЫ ПУСКОВЫХ СБОРОК ОТ ТОКОВ КЗ, БЕЗ РАСЦЕПИТЕЛЯ ПЕРЕГРУЗКИ, ТИПОРАЗМЕР S0, НОМ. РАБ. ТОК 25A, УСТАВКА РАСЦЕПИТЕЛЯ МАКСИМАЛЬНОГО ТОКА 325A, ВИНТОВЫЕ КЛЕММЫ, СТАНДАРТНАЯ КОММУТАЦИОННАЯ СТОЙКОСТЬ
3RV23214EC10 | 3RV2321-4EC10 ВЫКЛЮЧАТЕЛЬ АВТОМАТИЧЕСКИЙ ДЛЯ ЗАЩИТЫ ПУСКОВЫХ СБОРОК ОТ ТОКОВ КЗ, БЕЗ РАСЦЕПИТЕЛЯ ПЕРЕГРУЗКИ, ТИПОРАЗМЕР S0, НОМ. РАБ. ТОК 32A, УСТАВКА РАСЦЕПИТЕЛЯ МАКСИМАЛЬНОГО ТОКА 400A, ВИНТОВЫЕ КЛЕММЫ, СТАНДАРТНАЯ КОММУТАЦИОННАЯ СТОЙКОСТЬ
3RV23314KC10 | 3RV2331-4KC10 ВЫКЛЮЧАТЕЛЬ АВТОМАТИЧЕСКИЙ, ДЛЯ ЗАЩИТЫ ПУСКОВЫХ СБОРОК ОТ ТОКОВ КЗ, ТИПОРАЗМЕР S2, НОМ. РАБ. ТОК 73A, УСТАВКА РАСЦЕПИТЕЛЯ МАКСИМАЛЬНОГО ТОКА 949A, ВИНТОВЫЕ КЛЕММЫ, STANDARD BREAKING CAPACITY
3RV24111FA10 | 3RV2411-1FA10 ВЫКЛЮЧАТЕЛЬ АВТОМАТИЧЕСКИЙ ДЛЯ ЗАЩИТЫ ТРАНСФОРМАТОРА, ТИПОРАЗМЕР S00, РЕГ. РАСЦЕПИТЕЛЬ ПЕРЕГРУЗКИ 3.5... 5A, УСТАВКА РАСЦЕПИТЕЛЯ МАКСИМАЛЬНОГО ТОКА 104A, ВИНТОВЫЕ КЛЕММЫ, СТАНДАРТНАЯ КОММУТАЦИОННАЯ СТОЙКОСТЬ
3RV24111HA10 | 3RV2411-1HA10 ВЫКЛЮЧАТЕЛЬ АВТОМАТИЧЕСКИЙ ДЛЯ ЗАЩИТЫ ТРАНСФОРМАТОРА, ТИПОРАЗМЕР S00, РЕГ. РАСЦЕПИТЕЛЬ ПЕРЕГРУЗКИ 5.5... 8A, УСТАВКА РАСЦЕПИТЕЛЯ МАКСИМАЛЬНОГО ТОКА 163A, ВИНТОВЫЕ КЛЕММЫ, СТАНДАРТНАЯ КОММУТАЦИОННАЯ СТОЙКОСТЬ
3RV24111KA10 | 3RV2411-1KA10 ВЫКЛЮЧАТЕЛЬ АВТОМАТИЧЕСКИЙ ДЛЯ ЗАЩИТЫ ТРАНСФОРМАТОРА, ТИПОРАЗМЕР S00, РЕГ. РАСЦЕПИТЕЛЬ ПЕРЕГРУЗКИ 9... 12.5A, УСТАВКА РАСЦЕПИТЕЛЯ МАКСИМАЛЬНОГО ТОКА 260A, ВИНТОВЫЕ КЛЕММЫ, СТАНДАРТНАЯ КОММУТАЦИОННАЯ СТОЙКОСТЬ
3RV29011A | 3RV2901-1A БОКОВОЙ БЛОК-КОНТАКТ 1НО+1НЗ, ВИНТОВЫЕ КЛЕММЫ, ДЛЯ АВТОМАТИЧЕСКОГО ВЫКЛЮЧАТЕЛЯ 3RV2
3RV29011B | 3RV2901-1B БОКОВОЙ БЛОК-КОНТАКТ 2НО, ВИНТОВЫЕ КЛЕММЫ, ДЛЯ АВТОМАТИЧЕСКОГО ВЫКЛЮЧАТЕЛЯ 3RV2
3RV29012E | 3RV2901-2E ФРОНТАЛЬНЫЙ БЛОК-КОНТАКТ, 1НО+1НЗ, ПРУЖИННЫЕ КЛЕММЫ, ДЛЯ АВТОМАТИЧЕСКОГО ВЫКЛЮЧАТЕЛЯ 3RV2
3RV29211M | 3RV2921-1M АВАРИЙНЫЙ БЛОК-КОНТАКТ, ДЛЯ АВТ. ВЫКЛЮЧАТЕЛЯ 3RV2, ВИНТОВЫЕ КЛЕММЫ
3RV29280B | 3RV2928-0B КРЕПЛЕНИЕ ДЛЯ МОНТАЖА АВТ. ВЫКЛЮЧАТЕЛЕЙ НА МОНТАЖНУЮ ПЛАТУ
3RV29355A | 3RV2935-5A 3-Ф. КЛЕММА ВВОДА ПИТАНИЯ, ДЛЯ 3-Ф. ШИНКИ, ПОДКЛЮЧЕНИЕ СВЕРХУ, ТИПОРАЗМЕР S2
3RW40361BB04 | 3RW4036-1BB04 УСТРОЙСТВО ПЛАВНОГО ПУСКА SIRIUS, ТИПОРАЗМЕР S2, 45A, 22КВТ/400V, 40 ГРАД., НОМИНАЛЬНОЕ РАБОЧЕЕ НАПРЯЖЕНИЕ UE 200-480V AC, НОМИНАЛЬНОЕ НАПРЯЖЕНИЕ ЦЕПИ УПРАВЛЕНИЯ US 24V AC/DC, ВИНТОВЫЕ КЛЕММЫ
3RW40472BB04 | 3RW4047-2BB04 УСТРОЙСТВО ПЛАВНОГО ПУСКА SIRIUS, ТИПОРАЗМЕР S3, 106A, 55КВТ/400V, 40 ГРАД., НОМИНАЛЬНОЕ РАБОЧЕЕ НАПРЯЖЕНИЕ UE 200-480V AC, НОМИНАЛЬНОЕ НАПРЯЖЕНИЕ ЦЕПИ УПРАВЛЕНИЯ US 24V AC/DC, ГЛАВНАЯ ЦЕПЬ: ВИНТОВЫЕ КЛЕММЫ, ВСПОМОГАТЕЛЬНАЯ ЦЕПЬ: ПРУЖИННЫЕ КЛЕММЫ
3RW40552BB44 | 3RW4055-2BB44 УСТРОЙСТВО ПЛАВНОГО ПУСКА SIRIUS, ТИПОРАЗМЕР S6, 134 A, 75 КВТ/400 V, 40 ГРАД., НОМИНАЛЬНОЕ РАБОЧЕЕ НАПРЯЖЕНИЕ UE 200-460 В АС, НОМИАНЛЬНОЕ ПИТАЮЩЕЕ НАПРЯЖЕНИЕ ЦЕПИ УПРАВЛЕНИЯ US 230 В АС, ПРУЖИННЫЕ КОНТАКТЫ ВСПОМОГАТЕЛЬНЫХ ЦЕПЕЙ
3RW40562BB44 | 3RW4056-2BB44 УСТРОЙСТВО ПЛАВНОГО ПУСКА SIRIUS, ТИПОРАЗМЕР S6, 162 A, 90 КВТ/400 V, 40 ГРАД., НОМИНАЛЬНОЕ РАБОЧЕЕ НАПРЯЖЕНИЕ UE 200-460 В АС, НОМИАНЛЬНОЕ ПИТАЮЩЕЕ НАПРЯЖЕНИЕ ЦЕПИ УПРАВЛЕНИЯ US 230 В АС, ПРУЖИННЫЕ КОНТАКТЫ ВСПОМОГАТЕЛЬНЫХ ЦЕПЕЙ
3RW40766BB44 | 3RW4076-6BB44 УСТРОЙСТВО ПЛАВНОГО ПУСКА SIRIUS, ТИПОРАЗМЕР S12, 432 A, 250 КВТ/400 V, 40 ГРАД., НОМИНАЛЬНОЕ РАБОЧЕЕ НАПРЯЖЕНИЕ UE 200-460 В АС, НОМИАНЛЬНОЕ ПИТАЮЩЕЕ НАПРЯЖЕНИЕ ЦЕПИ УПРАВЛЕНИЯ US 230 В АС, ВИНТ. КОНТАКТЫ
3RW44356BC44 | 3RW4435-6BC44 УСТРОЙСТВО ПЛАВНОГО ПУСКА, ЗНАЧЕНИЯ ПРИ 400 В, 40 ГРАД., СТАНДАРТНОЕ ПОДКЛЮЧЕНИЕ: 134A, 75КВТ (ПОДКЛЮЧЕНИЕ ПО СХЕМЕ "ВНУТРИ ТРЕУГОЛЬНИКА": 232A, 132КВТ), НОМ. РАБОЧЕЕ НАПРЯЖЕНИЕ UE 200-460 В АС, НОМ. НАПРЯЖЕНИЕ УПРАВЛЕНИЯ US 230 В АС, ПОДКЛ
3RW50776AB04 | 3RW5077-6AB04 Устройство плавного пуска SIRIUS 200–480 В 570 A, 24 В AC/DC, винтовые клеммы Аналоговый выход
3RW52141AC04 | 3RW5214-1AC04 Устройство плавного пуска SIRIUS, ном. рабочее напряжение 200-480 В, ном. рабочий ток 18 A, ном. питающее напряжение управление 24 В AC/DC, винтовые клеммы, аналоговый выход
3RW52151AC14 | 3RW5215-1AC14 Устройство плавного пуска SIRIUS, ном. рабочее напряжение 200-480 В, ном. рабочий ток 25 A, ном. питающее напряжение управление 110-250 В AC, винтовые клеммы, аналоговый выход
3RW52251AC14 | 3RW5225-1AC14 Устройство плавного пуска SIRIUS, ном. рабочее напряжение 200-480 В, ном. рабочий ток 63 A, ном. питающее напряжение управление 110-250 В AC, винтовые клеммы, аналоговый выход
3RW55141HA14 | 3RW5514-1HA14 Устройство плавного пуска SIRIUS, ном. раб. напряжение Ue 200-480 В АС, ном. раб. ток до 18 A (CLASS 10 E), ном. питающее напряжение управления Us: 110-250 В AC, винтовые клеммы главной цепи, винтовые клеммы главной цепи, пружинные клеммы вс
3RW55241HA14 | 3RW5524-1HA14 Устройство плавного пуска SIRIUS, ном. раб. напряжение Ue 200-480 В АС, ном. раб. ток до 47 A (CLASS 10 E), ном. питающее напряжение управления Us: 110-250 В AC, винтовые клеммы главной цепи, винтовые клеммы вспомогательных цепей
3RW59500CH00 | 3RW5950-0CH00 Коммуникационный модуль PROFINET High-Feature со встроенным переключателем
3RW59500GL30 | 3RW5950-0GL30 Фронтальная крышка для УПП 3RW55/52 с вырезом для панели управления High-Feature
3RW59540GB00 | 3RW59540GB00 Основание корпуса для 3RW55/52 типоразмер 4
3RW59800CP00 | 3RW5980-0CP00 Коммуникационный модуль PROFIBUS
3RW59800CR00 | 3RW5980-0CR00 Коммуникационный модуль Modbus RTU
3RW59800CT00 | 3RW5980-0CT00 Коммуникационный модуль Modbus TCP
3RW59800HD00 | 3RW5980-0HD00 Комплект для монтажа HMI панели на дверце шкафа, IP65
3RW59830TC20 | 3RW5983-0TC20 Клеммная крышка для 3RW55/52 типоразмер 2 и 3
3RW59840TC20 | 3RW5984-0TC20 Клеммная крышка для 3RW55/52, типоразмер 4
3SB12087JV01 | 3SB1208-7JV01 КОМПЛЕКТНОЕ УСТРОЙСТВО 22MM КООРДИНАТНЫЙ ПЕРЕКЛЮЧАТЕЛЬ 4 ПОЛОЖЕНИЯ БЕЗ МЕХАНИЧЕСКОЙ БЛОКИРОВКИ 1НО КОНТАКТ НА КАЖДОЕ НАПРАВЛЕНИЕ С ПЛАСТИКОВЫМ ФРОНТАЛЬНЫМ КОЛЬЦОМ
3SB19060AW | 3SB1906-0AW NAME ПЛАСТИНА ДЕРЖАТЕЛЬ ДЛЯ КООРДИНАТНЫЙ ПЕРЕКЛЮЧАТЕЛЬ 4 ПОЗИЦИИ
3SB23042H | 3SB2304-2H ПАТРОН W2 X 4.60 С ЛАМПА НАКАЛИВАНИЯ 24V
3SB24040B | 3SB2404-0B КОНТАКТНЫЙ БЛОК С 1 КОНТАКТОМ, 1НO
3SB30004AD21 | 3SB3000-4AD21 ПЕРЕКЛЮЧАТЕЛЬ ЗАМОК, НАДПИСЬ 0-I С ФИКСАЦИЕЙ КЛЮЧ НОМЕР. SB30, I
3SB30004BD01 | 3SB3000-4BD01 ПЕРЕКЛЮЧАТЕЛЬ ЗАМОК, НАДПИСЬ 0-I, БЕЗ ФИКСАЦИИ КЛЮЧ НОМЕР. SB30, O
3SB31008AC21 | 3SB3100-8AC21 ПЕРЕКЛЮЧАТЕЛЬ ВКЛ/ВЫКЛ КНОПКА С ДЕРЖАТЕЛЕМ, БЕЗ ПОДСВЕТКИ КРАСНАЯ-ЗЕЛЕНАЯ
3SB31105AD01 | 3SB3110-5AD01 ПЕРЕКЛЮЧАТЕЛЬ ЗАМОК O-I, С ФИКСАЦИЕЙ BKS, КЛЮЧ НОМЕР. S1, O
3SB32020AA51 | 3SB3202-0AA51 КОМПЛЕКТНОЕ УСТРОЙСТВО, КРУГЛАЯ КНОПКА ПЛОСКАЯ ГОЛУБАЯ, 1N0
3SB32526AA20 | 3SB3252-6AA20 КОМПЛЕКТНОЕ УСТРОЙСТВО КРУГЛОЕ ИНДИКАТОР С МАТОВОЙ ЛИНЗОЙ ВСТРОЕННЫЙ СВЕТОДИОД 230V AC КРАСНЫЙ С ДЕРЖАТЕЛЕМ (ПРЕДПОЧТИТЕЛЬНЫЙ ТИП)
3SB36486BA20 | 3SB3648-6BA20 КОМПЛЕКТНОЕ УСТРОЙСТВО КРУГЛАЯ СИГНАЛЬНАЯ ЛАМПА, МЕТАЛЛ С КОНЦЕНТРИЧЕСКИМ КОЛЬЦОМ ВСТРОЕННЫЙ СВЕТОДИОД 110V AC КРАСНЫЙ С ДЕРЖАТЕЛЕМ
3SB36486BA40 | 3SB3648-6BA40 КОМПЛЕКТНОЕ УСТРОЙСТВО КРУГЛАЯ СИГНАЛЬНАЯ ЛАМПА, МЕТАЛЛ С КОНЦЕНТРИЧЕСКИМ КОЛЬЦОМ ВСТРОЕННЫЙ СВЕТОДИОД 110V AC ЗЕЛЕНЫЙ С ДЕРЖАТЕЛЕМ
3SB38010DF3 | 3SB3801-0DF3 КНОПОЧНЫЙ ПОСТ, A=ГРИБОВИДНАЯ КНОПКА АВАРИЙНЫЙ ОСТАНОВ, IP65, 1НЗ В ЗАЩИТНОМ КОЖУХЕ
3SB39010AC | 3SB3901-0AC ПРИНАДЛЕЖНОСТЬ ДЛЯ 3SB3 ДЕРЖАТЕЛЬ ДЛЯ ЗАЩЕЛКИВАНИЯ ТРЕХ ЭЛЕМЕНТОВ С НАЖИМАЮЩЕЙ ЧАСТЬЮ
3SB39011QA | 3SB3901-1QA ПРИНАДЛЕЖНОСТЬ ДЛЯ 3SB3 СВЕТОДИОДНАЯ ЛАМПА, BASE BA9S UC 24V, БЕЛАЯ
3SB39210AK | 3SB3921-0AK ПРИНАДЛЕЖНОСТЬ ДЛЯ 3SB3 ЗАЩИТНЫЙ КОЖУХ, ЖЕЛТЫЙ
3SB64031BA201AA0 | 3SB6403-1BA20-1AA0 Светодиодный модуль подсветки 24V AC/DC красный
3SB64031BA401AA0 | 3SB6403-1BA40-1AA0 Светодиодный модуль подсветки 24V AC/DC зеленый
3SB69000HA | 3SB6900-0HA Держатель шильдика 25*10мм
3SE51120CC02 | 3SE5112-0CC02 ПОЗИЦИОННЫЙ ВЫКЛЮЧАТЕЛЬ SIRIUS МЕТАЛЛИЧЕСКИЙ КОРПУС 40MM ACC. В СООТВ. С EN50041 ПОДКЛЮЧЕНИЕ АППАРАТА 1X (M20X1.5) 1НО/1НЗ БЫСТРОДЕЙСТВУЮЩИЕ КОНТАКТЫ (SNAP-ACTION) ССКРУГЛ. ПЛУНЖЕР C 3MM OVER- TRAVEL,STAINLESS STEEL PLUNGER
3SE51120CH51 | 3SE5112-0CH51 ПОЗИЦИОННЫЙ ВЫКЛЮЧАТЕЛЬ SIRIUS МЕТАЛЛИЧЕСКИЙ КОРПУС 40MM В СООТВ. С EN50041 ПОДКЛЮЧЕНИЕ АППАРАТА 1X (M20X1.5) 1НО/ 1НЗ БЫСТРОДЕЙСТВУЮЩИЕ КОНТАКТЫ (SNAP-ACTION) ПОВОРОТН. ИСПОЛНИТЕЛЬНЫЙ ЭЛЕМЕНТ RIGHT/LEFT ADJ., C LENGTH ADJ. МЕТ. LEVER 100MM
3SE51220KB01 | 3SE5122-0KB01 ПОЗИЦИОННЫЙ ВЫКЛЮЧАТЕЛЬ SIRIUS, МЕТАЛЛИЧЕСКИЙ КОРПУС ШИРИНА 56MM, ПОДКЛЮЧЕНИЕ АППАРАТА 3X (M20X1.5), 1НО/ 2НЗ КОНТАКТЫ ПЛАВНОГО ХОДА (SLOW-ACTION) РОВНЫЙ МЕТ. ПЛУНЖЕР
3SE52320CC05 | 3SE5232-0CC05 ПОЗИЦИОННЫЙ ВЫКЛЮЧАТЕЛЬ SIRIUS ПЛАСТИКОВЫЙ КОРПУС В СООТВ. С EN50047, 31MM ПОДКЛЮЧЕНИЕ АППАРАТА 1X(M20X1.5), 1НО/1НЗ SNAP-ACTION КОНТАКТЫ (REPLACEABLE) TEFLON ПЛУНЖЕР
3SE52320QV40 | 3SE5232-0QV40 ПОЗИЦИОННЫЙ ВЫКЛЮЧАТЕЛЬ ДЛЯ СИСТЕМ БЕЗОПАСНОСТИ C РАЗДЕЛЬНЫМ ИСПОЛНИТЕЛЬНЫМ ЭЛЕМЕНТОМ (АКТУАТОРОМ), ПЛАСТИКОВЫЙ ENCLOSURE, 31MM, 1X(M20X1.5) КОНТАКТЫ ПЛАВНОГО ХОДА (SLOW-ACTION) 1НО+2НЗ, 5 DIRECTIONS OF APPROACH, THE MATCHING SEPARATE ACTUAT
3SU10000AB100AA0 | 3SU1000-0AB10-0AA0 АКТУАТОР КНОПКИ, 22MM, КРУГЛ., ПЛАСТИК, КНОПКА ЧЁРНАЯ ПЛОСКАЯ, БЕЗ ФИКСАЦИИ
3SU10000AB200AA0 | 3SU1000-0AB20-0AA0 АКТУАТОР КНОПКИ, 22MM, КРУГЛ., ПЛАСТИК, КНОПКА КРАСНАЯ ПЛОСКАЯ, БЕЗ ФИКСАЦИИ
3SU10001BA200AA0 | 3SU1000-1BA20-0AA0 АКТУАТОР ГРИБОВИДНОЙ КНОПКИ, 22MM, КРУГЛ., ПЛАСТИК, КНОПКА КРАСНАЯ, 40MM, С ФИКСАЦИЕЙ, ДЕБЛОКИРОВКА ВЫТЯГИВАНИЕМ
3SU10005BL210AA0 | 3SU1000-5BL21-0AA0 АКТУАТОР ПОВОРОТНОГО ПЕРЕКЛЮЧАТЕЛЯ С КЛЮЧОМ CES, 22MM, КРУГЛ., ПЛАСТИК, НОМЕР ЗАМКА SSG10, С 2 КЛЮЧАМИ, 3 КОММУТАЦИОННЫХ ПОЛОЖЕНИЯ: I-O-II, С ФИКСАЦИЕЙ, УГОЛ ПОВОРОТА РУКОЯТКИ 2X45 ГРАД.: 10:30Ч./12Ч./13:30Ч., ПОЛОЖЕНИЕ ИЗЪЯТИЯ КЛЮЧА: I
3SU10010AB200AA0 | 3SU1001-0AB20-0AA0 АКТУАТОР КНОПКИ С ВОЗМОЖНОСТЬЮ ПОДСВЕТКИ, 22MM, КРУГЛ., ПЛАСТИК, КНОПКА КРАСНАЯ ПЛОСКАЯ, БЕЗ ФИКСАЦИИ
3SU10010AB400AA0 | 3SU1001-0AB40-0AA0 АКТУАТОР КНОПКИ С ВОЗМОЖНОСТЬЮ ПОДСВЕТКИ, 22MM, КРУГЛ., ПЛАСТИК, КНОПКА ЗЕЛЁНАЯ ПЛОСКАЯ, БЕЗ ФИКСАЦИИ
3SU10010AD200AA0 | 3SU1001-0AD20-0AA0 АКТУАТОР КНОПКИ С ВОЗМОЖНОСТЬЮ ПОДСВЕТКИ AS ЭЛЕМЕНТ СВЕТОВОГО ИНДИКАТОРА С РАССЕИВАТЕЛЕМ, 22MM, КРУГЛ., ПЛАСТИК, КНОПКА КРАСНАЯ ПЛОСКАЯ, FIXED BUTTON
3SU10010AD300AA0 | 3SU1001-0AD30-0AA0 АКТУАТОР КНОПКИ С ВОЗМОЖНОСТЬЮ ПОДСВЕТКИ AS ЭЛЕМЕНТ СВЕТОВОГО ИНДИКАТОРА С РАССЕИВАТЕЛЕМ, 22MM, КРУГЛ., ПЛАСТИК, КНОПКА ЖЁЛТАЯ ПЛОСКАЯ, FIXED BUTTON
3SU10010AD400AA0 | 3SU1001-0AD40-0AA0 АКТУАТОР КНОПКИ С ВОЗМОЖНОСТЬЮ ПОДСВЕТКИ AS ЭЛЕМЕНТ СВЕТОВОГО ИНДИКАТОРА С РАССЕИВАТЕЛЕМ, 22MM, КРУГЛ., ПЛАСТИК, КНОПКА ЗЕЛЁНАЯ ПЛОСКАЯ, FIXED BUTTON
3SU10010AD500AA0 | 3SU1001-0AD50-0AA0 АКТУАТОР КНОПКИ С ВОЗМОЖНОСТЬЮ ПОДСВЕТКИ AS ЭЛЕМЕНТ СВЕТОВОГО ИНДИКАТОРА С РАССЕИВАТЕЛЕМ, 22MM, КРУГЛ., ПЛАСТИК, КНОПКА СИНЯЯ ПЛОСКАЯ, FIXED BUTTON
3SU10010AD700AA0 | 3SU1001-0AD70-0AA0 АКТУАТОР КНОПКИ С ВОЗМОЖНОСТЬЮ ПОДСВЕТКИ AS ЭЛЕМЕНТ СВЕТОВОГО ИНДИКАТОРА С РАССЕИВАТЕЛЕМ, 22MM, КРУГЛ., ПЛАСТИК, КНОПКА ПРОЗРАЧНАЯ ПЛОСКАЯ, FIXED BUTTON
3SU10016AA200AA0 | 3SU1001-6AA20-0AA0 ЭЛЕМЕНТ СВЕТОВОГО ИНДИКАТОРА С КРАСНЫМ РАССЕИВАТЕЛЕМ, 22MM, КРУГЛ., ПЛАСТИК, РАССЕИВАТЕЛЬ МАТОВЫЙ
3SU10016AA300AA0 | 3SU1001-6AA30-0AA0 ЭЛЕМЕНТ СВЕТОВОГО ИНДИКАТОРА С ЖЁЛТЫМ РАССЕИВАТЕЛЕМ, 22MM, КРУГЛ., ПЛАСТИК, РАССЕИВАТЕЛЬ МАТОВЫЙ
3SU10016AA400AA0 | 3SU1001-6AA40-0AA0 ЭЛЕМЕНТ СВЕТОВОГО ИНДИКАТОРА С ЗЕЛЁНЫМ РАССЕИВАТЕЛЕМ, 22MM, КРУГЛ., ПЛАСТИК, РАССЕИВАТЕЛЬ МАТОВЫЙ
3SU10016AA600AA0 | 3SU1001-6AA60-0AA0 ЭЛЕМЕНТ СВЕТОВОГО ИНДИКАТОРА С БЕЛЫМ РАССЕИВАТЕЛЕМ, 22MM, КРУГЛ., ПЛАСТИК, РАССЕИВАТЕЛЬ МАТОВЫЙ
3SU10022BF600AA0 | 3SU1002-2BF60-0AA0 АКТУАТОР ПОВОРОТНОГО ПЕРЕКЛЮЧАТЕЛЯ С ВОЗМОЖНОСТЬЮ ПОДСВЕТКИ, 22MM, КРУГЛ., ПЛАСТИК, КОРОТКАЯ ЧЁРНАЯ РУКОЯТКА С БЕЛОЙ ВСТАВКОЙ, 2 КОММУТАЦИОННЫХ ПОЛОЖЕНИЯ: O-I, С ФИКСАЦИЕЙ, УГОЛ ПОВОРОТА РУКОЯТКИ 90 ГРАД.: 10:30Ч. /13:30Ч.
3SU10022BL600AA0 | 3SU1002-2BL60-0AA0 АКТУАТОР ПОВОРОТНОГО ПЕРЕКЛЮЧАТЕЛЯ С ВОЗМОЖНОСТЬЮ ПОДСВЕТКИ, 22MM, КРУГЛ., ПЛАСТИК, КОРОТКАЯ ЧЁРНАЯ РУКОЯТКА С БЕЛОЙ ВСТАВКОЙ, 3 КОММУТАЦИОННЫХ ПОЛОЖЕНИЯ: I-O-II, С ФИКСАЦИЕЙ, УГОЛ ПОВОРОТА РУКОЯТКИ 2X45 ГРАД.: 10:30Ч./12Ч./13:30Ч.
3SU10022BM100AA0 | 3SU1002-2BM10-0AA0 Рычажный переключатель с подсветкой, 22 мм, кругл., пластмасса, цвет: черный, рукоятка, короткая, 3 положения переключателя I>O<II, нажатием на кнопку, угол переключения 2 x 45°, 10:30 ч/12 ч/13:30 ч
3SU10322BF500AA0 | 3SU1032-2BF50-0AA0 АКТУАТОР ПОВОРОТНОГО ПЕРЕКЛЮЧАТЕЛЯ С ВОЗМОЖНОСТЬЮ ПОДСВЕТКИ, 22MM, КРУГЛ., ПЛАСТИК С МЕТАЛЛИЧЕСКИМ ФРОНТАЛЬНЫМ КОЛЬЦОМ, РУКОЯТКА КОРОТКАЯ ЧЁРНАЯ С СИНЕЙ ВСТАВКОЙ, 2 КОММУТАЦИОННЫХ ПОЛОЖЕНИЯ: O-I, С ФИКСАЦИЕЙ, УГОЛ ПОВОРОТА РУКОЯТКИ 90 ГРАД. : 10:30Ч./13:30Ч
3SU10500AB100AA0 | 3SU1050-0AB10-0AA0 АКТУАТОР КНОПКИ, 22MM, КРУГЛ., ГЛЯНЦЕВЫЙ МЕТАЛЛ, КНОПКА ЧЁРНАЯ ПЛОСКАЯ БЕЗ ФИКСАЦИИ
3SU10500AB200AA0 | 3SU1050-0AB20-0AA0 АКТУАТОР КНОПКИ, 22MM, КРУГЛ., ГЛЯНЦЕВЫЙ МЕТАЛЛ, КНОПКА КРАСНАЯ ПЛОСКАЯ БЕЗ ФИКСАЦИИ
3SU10500AB400AA0 | 3SU1050-0AB40-0AA0 АКТУАТОР КНОПКИ, 22MM, КРУГЛ., ГЛЯНЦЕВЫЙ МЕТАЛЛ, КНОПКА ЗЕЛЁНАЯ ПЛОСКАЯ БЕЗ ФИКСАЦИИ
3SU10501HB200AA0 | 3SU1050-1HB20-0AA0 АКТУАТОР АВАРИЙНОЙ ГРИБОВИДНОЙ КНОПКИ, 22MM, КРУГЛ., ГЛЯНЦЕВЫЙ МЕТАЛЛ, КНОПКА КРАСНАЯ, 40MM, ПОДТВЕРЖДЕНИЕ СРАБАТЫВАНИЯ ФИКСАЦИЕЙ (POSITIVE LATCHING), ДЕБЛОКИРОВКА ПОВОРОТОМ
3SU10504BF110AA0 | 3SU1050-4BF11-0AA0 АКТУАТОР ПОВОРОТНОГО ПЕРЕКЛЮЧАТЕЛЯ С КЛЮЧОМ RONIS, 22MM, КРУГЛ., ГЛЯНЦЕВЫЙ МЕТАЛЛ, НОМЕР ЗАМКА SB30, С 2 КЛЮЧАМИ, 2 КОММУТАЦИОННЫХ ПОЛОЖЕНИЯ: O-I, С ФИКСАЦИЕЙ, УГОЛ ПОВОРОТА РУКОЯТКИ 90 ГРАД.: 10:30Ч./13:30Ч., ПОЛОЖЕНИЕ ИЗЪЯТИЯ КЛЮЧА: O
3SU10510AB600AA0 | 3SU1051-0AB60-0AA0 АКТУАТОР КНОПКИ С ВОЗМОЖНОСТЬЮ ПОДСВЕТКИ, 22MM, КРУГЛ., ГЛЯНЦЕВЫЙ МЕТАЛЛ, КНОПКА БЕЛАЯ ПЛОСКАЯ, БЕЗ ФИКСАЦИИ
3SU10516AA000AA0 | 3SU1051-6AA00-0AA0 ЭЛЕМЕНТ СВЕТОВОГО ИНДИКАТОРА С "ЯНТАРНЫМ" РАССЕИВАТЕЛЕМ, 22MM, КРУГЛ., ГЛЯНЦЕВЫЙ МЕТАЛЛ, РАССЕИВАТЕЛЬ МАТОВЫЙ
3SU10516AA300AA0 | 3SU1051-6AA30-0AA0 ЭЛЕМЕНТ СВЕТОВОГО ИНДИКАТОРА С ЖЁЛТЫМ РАССЕИВАТЕЛЕМ, 22MM, КРУГЛ., ГЛЯНЦЕВЫЙ МЕТАЛЛ, РАССЕИВАТЕЛЬ МАТОВЫЙ
3SU10516AA400AA0 | 3SU1051-6AA40-0AA0 ЭЛЕМЕНТ СВЕТОВОГО ИНДИКАТОРА С ЗЕЛЁНЫМ РАССЕИВАТЕЛЕМ, 22MM, КРУГЛ., ГЛЯНЦЕВЫЙ МЕТАЛЛ, РАССЕИВАТЕЛЬ МАТОВЫЙ
3SU10516AA600AA0 | 3SU1051-6AA60-0AA0 ЭЛЕМЕНТ СВЕТОВОГО ИНДИКАТОРА С БЕЛЫМ РАССЕИВАТЕЛЕМ, 22MM, КРУГЛ., ГЛЯНЦЕВЫЙ МЕТАЛЛ, РАССЕИВАТЕЛЬ МАТОВЫЙ
3SU10522BF100AA0 | 3SU1052-2BF10-0AA0 Рычажный переключатель с подсветкой, 22 мм, кругл., глянцевый металл, цвет: черный, рычаг короткий, 2 положения переключателя O-I, с фиксацией, угол переключения 90°, 10:30 ч/13:30 ч
3SU10522BL100AA0 | 3SU1052-2BL10-0AA0 Рычажный переключатель с подсветкой, 22 мм, кругл., глянцевый металл, цвет: черный, рычаг короткий, 3 положения переключателя I-O-II, с фиксацией, угол переключения 2 x 45°, 10:30 ч/12 ч/13:30 ч
3SU10522CF100AA0 | 3SU1052-2CF10-0AA0 Рычажный переключатель с подсветкой, 22 мм, кругл., глянцевый металл, цвет: черный, рукоятка, длинная, 2 положения переключателя O-I, с фиксацией, угол переключения 90°, 10:30 ч/13:30 ч
3SU11000AB101BA0 | 3SU1100-0AB10-1BA0 КНОПКА, 22MM, КРУГЛАЯ, ПЛАСТИК, ЧЁРНАЯ, ПЛОСКАЯ КНОПКА, КОНТАКТЫ МГНОВЕННОГО ДЕЙСТВИЯ, С ДЕРЖАТЕЛЕМ 1NO, ВИНТОВЫЕ КЛЕММЫ
3SU11000AB101FA0 | 3SU1100-0AB10-1FA0 КНОПКА, 22MM, КРУГЛАЯ, ПЛАСТИК, ЧЁРНАЯ, ПЛОСКАЯ КНОПКА, КОНТАКТЫ МГНОВЕННОГО ДЕЙСТВИЯ, С ДЕРЖАТЕЛЕМ 1NO+1NC, ВИНТОВЫЕ КЛЕММЫ,
3SU11000AB401BA0 | 3SU1100-0AB40-1BA0 КНОПКА, 22MM, КРУГЛАЯ, ПЛАСТИК, ЗЕЛЁНАЯ, ПЛОСКАЯ КНОПКА, КОНТАКТЫ МГНОВЕННОГО ДЕЙСТВИЯ, С ДЕРЖАТЕЛЕМ 1NO, ВИНТОВЫЕ КЛЕММЫ
3SU11001HB201CF0 | 3SU1100-1HB20-1CF0 АВАРИЙНАЯ ГРИБОВИДНАЯ КНОПКА, 22MM, КРУГЛАЯ, ПЛАСТИК, КРАСНАЯ, 40MM, С ФИКСАЦИЕЙ, POSITIVE LATCHING, ДЕБЛОКИРОВКА ПОВОРОТОМ, С ЖЁЛТОЙ ПОДЛОЖКОЙ, БЕЗ НАДПИСИ, С ДЕРЖАТЕЛЕМ, 1NC, ВИНТОВЫЕ КЛЕММЫ
3SU11001HB201FH0 | 3SU1100-1HB20-1FH0 АВАРИЙНАЯ ГРИБОВИДНАЯ КНОПКА, 22MM, КРУГЛАЯ, ПЛАСТИК, КРАСНАЯ, 40MM, С ФИКСАЦИЕЙ, POSITIVE LATCHING, ДЕБЛОКИРОВКА ПОВОРОТОМ, С ЖЁЛТОЙ ПОДЛОЖКОЙ, НАДПИСЬ: NOT-HALT, С ДЕРЖАТЕЛЕМ, 1NO+1NC, ВИНТОВЫЕ КЛЕММЫ
3SU11002BL601LA0 | 3SU1100-2BL60-1LA0 ПОВОРОТНЫЙ ПЕРЕКЛЮЧАТЕЛЬ С ВОЗМОЖНОСТЬЮ ПОДСВЕТКИ, 22MM, КРУГЛЫЙ, ПЛАСТИК, КОРОТКАЯ ЧЁРНАЯ РУКОЯТКА С БЕЛОЙ ВСТАВКОЙ, 3 КОММУТАЦИОННЫХ ПОЛОЖЕНИЯ I-O-II, С ФИКСАЦИЕЙ, 10:30H/12H/13:30H, С ДЕРЖАТЕЛЕМ, 2 X 1NO+1NC, ВИНТОВЫЕ КЛЕММЫ
3SU11002BL601NA0 | 3SU1100-2BL60-1NA0 ПОВОРОТНЫЙ ПЕРЕКЛЮЧАТЕЛЬ С ВОЗМОЖНОСТЬЮ ПОДСВЕТКИ, 22MM, КРУГЛЫЙ, ПЛАСТИК, КОРОТКАЯ ЧЁРНАЯ РУКОЯТКА С БЕЛОЙ ВСТАВКОЙ, 3 КОММУТАЦИОННЫХ ПОЛОЖЕНИЯ I-O-II, С ФИКСАЦИЕЙ, 10:30H/12H/13:30H, С ДЕРЖАТЕЛЕМ, 1NO, 1NO, ВИНТОВЫЕ КЛЕММЫ
3SU11004BF111BA0 | 3SU1100-4BF11-1BA0 ПОВОРОТНЫЙ ПЕРЕКЛЮЧАТЕЛЬ С КЛЮЧОМ RONIS, 22MM, КРУГЛЫЙ, ПЛАСТИК, NO. ЗАМКА SB30, С 2 КЛЮЧАМИ, 2 КОММУТАЦИОННЫХ ПОЛОЖЕНИЯ O-I, С ФИКСАЦИЕЙ, 10:30Ч/13:30Ч, ПОЛОЖЕНИЯ ИЗВЛЕЧЕНИЯ КЛЮЧА: O+I, С ДЕРЖАТЕЛЕМ, 1NO, ВИНТОВЫЕ КЛЕММЫ, POSSIBLE СПЕЦ
3SU11020AB501FA0 | 3SU1102-0AB50-1FA0 КНОПКА С ПОДСВЕТКОЙ, 22MM, КРУГЛАЯ, ПЛАСТИК, СИНЯЯ, ПЛОСКАЯ КНОПКА, КОНТАКТЫ МГНОВЕННОГО ДЕЙСТВИЯ, С ДЕРЖАТЕЛЕМ, 1NO+1NC, МОДУЛЬ ПОДСВЕТКИ С ИНТЕГРИРОВАННЫМ СВЕТОДИОДОМ 24V AC/DC, ВИНТОВЫЕ КЛЕММЫ
3SU11026AA201AA0 | 3SU1102-6AA20-1AA0 СВЕТОВОЙ ИНДИКАТОР, 22MM, КРУГЛЫЙ, ПЛАСТИК, КРАСНЫЙ МАТОВЫЙ РАССЕИВАТЕЛЬ, С ДЕРЖАТЕЛЕМ, МОДУЛЬ ПОДСВЕТКИ С ИНТЕГРИРОВАННЫМ СВЕТОДИОДОМ 24V AC/DC, ВИНТОВЫЕ КЛЕММЫ
3SU11026AA403AA0 | 3SU1102-6AA40-3AA0 СВЕТОВОЙ ИНДИКАТОР, 22MM, КРУГЛЫЙ, ПЛАСТИК, ЗЕЛЕНЫЙ МАТОВЫЙ РАССЕИВАТЕЛЬ, С ДЕРЖАТЕЛЕМ, МОДУЛЬ ПОДСВЕТКИ С ИНТЕГРИРОВАННЫМ СВЕТОДИОДОМ 24V AC/DC, ПРУЖИННЫЕ КЛЕММЫ
3SU11026AA601AA0 | 3SU1102-6AA60-1AA0 СВЕТОВОЙ ИНДИКАТОР, 22MM, КРУГЛЫЙ, ПЛАСТИК, БЕЛЫЙ МАТОВЫЙ РАССЕИВАТЕЛЬ, С ДЕРЖАТЕЛЕМ, МОДУЛЬ ПОДСВЕТКИ С ИНТЕГРИРОВАННЫМ СВЕТОДИОДОМ 24V AC/DC, ВИНТОВЫЕ КЛЕММЫ
3SU11060AB401FA0 | 3SU1106-0AB40-1FA0 КНОПКА С ПОДСВЕТКОЙ, 22MM, КРУГЛАЯ, ПЛАСТИК, ЗЕЛЁНАЯ, ПЛОСКАЯ КНОПКА, КОНТАКТЫ МГНОВЕННОГО ДЕЙСТВИЯ, С ДЕРЖАТЕЛЕМ, 1NO+1NC, МОДУЛЬ ПОДСВЕТКИ С ИНТЕГРИРОВАННЫМ СВЕТОДИОДОМ 230V AC, ВИНТОВЫЕ КЛЕММЫ
3SU11066AA203AA0 | 3SU1106-6AA20-3AA0 СВЕТОВОЙ ИНДИКАТОР, 22MM, КРУГЛЫЙ, ПЛАСТИК, КРАСНЫЙ МАТОВЫЙ РАССЕИВАТЕЛЬ, С ДЕРЖАТЕЛЕМ, МОДУЛЬ ПОДСВЕТКИ С ИНТЕГРИРОВАННЫМ СВЕТОДИОДОМ 230V AC, ПРУЖИННЫЕ КЛЕММЫ
3SU11066AA301AA0 | 3SU1106-6AA30-1AA0 СВЕТОВОЙ ИНДИКАТОР, 22MM, КРУГЛЫЙ, ПЛАСТИК, ЖЁЛТЫЙ МАТОВЫЙ РАССЕИВАТЕЛЬ, С ДЕРЖАТЕЛЕМ, МОДУЛЬ ПОДСВЕТКИ С ИНТЕГРИРОВАННЫМ СВЕТОДИОДОМ 230V AC, ВИНТОВЫЕ КЛЕММЫ
3SU11066AA401AA0 | 3SU1106-6AA40-1AA0 СВЕТОВОЙ ИНДИКАТОР, 22MM, КРУГЛЫЙ, ПЛАСТИК, ЗЕЛЕНЫЙ МАТОВЫЙ РАССЕИВАТЕЛЬ, С ДЕРЖАТЕЛЕМ, МОДУЛЬ ПОДСВЕТКИ С ИНТЕГРИРОВАННЫМ СВЕТОДИОДОМ 230V AC, ВИНТОВЫЕ КЛЕММЫ
3SU11066AA403AA0 | 3SU1106-6AA40-3AA0 СВЕТОВОЙ ИНДИКАТОР, 22MM, КРУГЛЫЙ, ПЛАСТИК, ЗЕЛЕНЫЙ МАТОВЫЙ РАССЕИВАТЕЛЬ, С ДЕРЖАТЕЛЕМ, МОДУЛЬ ПОДСВЕТКИ С ИНТЕГРИРОВАННЫМ СВЕТОДИОДОМ 230V AC, ПРУЖИННЫЕ КЛЕММЫ
3SU11066AA601AA0 | 3SU1106-6AA60-1AA0 СВЕТОВОЙ ИНДИКАТОР, 22MM, КРУГЛЫЙ, ПЛАСТИК, БЕЛЫЙ МАТОВЫЙ РАССЕИВАТЕЛЬ, С ДЕРЖАТЕЛЕМ, МОДУЛЬ ПОДСВЕТКИ С ИНТЕГРИРОВАННЫМ СВЕТОДИОДОМ 230V AC, ВИНТОВЫЕ КЛЕММЫ
3SU11300AB101BA0 | 3SU1130-0AB10-1BA0 КНОПКА, 22MM, КРУГЛАЯ, ПЛАСТИК С МЕТАЛЛИЧЕСКИМ ФРОНТАЛЬНЫМ КОЛЬЦОМ, ЧЁРНАЯ, ПЛОСКАЯ КНОПКА, КОНТАКТЫ МГНОВЕННОГО ДЕЙСТВИЯ, С ДЕРЖАТЕЛЕМ, 1NO, ВИНТОВЫЕ КЛЕММЫ
3SU11300AB201BA0 | 3SU1130-0AB20-1BA0 КНОПКА, 22MM, КРУГЛАЯ, ПЛАСТИК С МЕТАЛЛИЧЕСКИМ ФРОНТАЛЬНЫМ КОЛЬЦОМ, КРАСНАЯ, ПЛОСКАЯ КНОПКА, КОНТАКТЫ МГНОВЕННОГО ДЕЙСТВИЯ, С ДЕРЖАТЕЛЕМ, 1NO, ВИНТОВЫЕ КЛЕММЫ
3SU11300AB401BA0 | 3SU1130-0AB40-1BA0 КНОПКА, 22MM, КРУГЛАЯ, ПЛАСТИК С МЕТАЛЛИЧЕСКИМ ФРОНТАЛЬНЫМ КОЛЬЦОМ, ЗЕЛЁНАЯ, ПЛОСКАЯ КНОПКА, КОНТАКТЫ МГНОВЕННОГО ДЕЙСТВИЯ, С ДЕРЖАТЕЛЕМ, 1NO, ВИНТОВЫЕ КЛЕММЫ
3SU11302BF601BA0 | 3SU1130-2BF60-1BA0 ПОВОРОТНЫЙ ПЕРЕКЛЮЧАТЕЛЬ С ВОЗМОЖНОСТЬЮ ПОДСВЕТКИ, 22MM, КРУГЛЫЙ, ПЛАСТИК С МЕТАЛЛИЧЕСКИМ ФРОНТАЛЬНЫМ КОЛЬЦОМ, КОРОТКАЯ ЧЁРНАЯ РУКОЯТКА С БЕЛОЙ ВСТАВКОЙ, 2 КОММУТАЦИОННЫХ ПОЛОЖЕНИЯ O-I, С ФИКСАЦИЕЙ, УГОЛ ПЕРЕКЛЮЧЕНИЯ 90 ГРАД., 10:30Ч/13:30Ч, С ДЕРЖАТЕЛЕМ, 1NO, ВИНТОВЫЕ КЛЕММЫ
3SU11302BL601NA0 | 3SU1130-2BL60-1NA0 ПОВОРОТНЫЙ ПЕРЕКЛЮЧАТЕЛЬ С ВОЗМОЖНОСТЬЮ ПОДСВЕТКИ, 22MM, КРУГЛЫЙ, ПЛАСТИК С МЕТАЛЛИЧЕСКИМ ФРОНТАЛЬНЫМ КОЛЬЦОМ, КОРОТКАЯ ЧЁРНАЯ РУКОЯТКА С БЕЛОЙ ВСТАВКОЙ, 3 КОММУТАЦИОННЫХ ПОЛОЖЕНИЯ I-O-II, С ФИКСАЦИЕЙ, УГОЛ ПЕРЕКЛЮЧЕНИЯ 2X45 ГРАД., 10:30H/12H/13:30H, С ДЕРЖАТЕЛЕМ, 1NO, 1NO, ВИНТОВЫЕ КЛЕММЫ
3SU11302BM601NA0 | 3SU1130-2BM60-1NA0 ПОВОРОТНЫЙ ПЕРЕКЛЮЧАТЕЛЬ С ВОЗМОЖНОСТЬЮ ПОДСВЕТКИ, 22MM, КРУГЛЫЙ, ПЛАСТИК С МЕТАЛЛИЧЕСКИМ ФРОНТАЛЬНЫМ КОЛЬЦОМ, КОРОТКАЯ ЧЁРНАЯ РУКОЯТКА С БЕЛОЙ ВСТАВКОЙ, 3 КОММУТАЦИОННЫХ ПОЛОЖЕНИЯ I>O <II, КОНТАКТЫ МГНОВЕННОГО ДЕЙСТВИЯ, УГОЛ ПЕРЕКЛЮЧЕНИЯ 2X45 ГРАД., 10:30H/12H/13:30H, С ДЕРЖАТЕЛЕМ, 1NO, 1NO, ВИНТОВЫЕ КЛЕММЫ
3SU11320AB201BA0 | 3SU1132-0AB20-1BA0 КНОПКА С ПОДСВЕТКОЙ, 22MM, КРУГЛАЯ, ПЛАСТИК С МЕТАЛЛИЧЕСКИМ ФРОНТАЛЬНЫМ КОЛЬЦОМ, КРАСНАЯ, ПЛОСКАЯ КНОПКА, КОНТАКТЫ МГНОВЕННОГО ДЕЙСТВИЯ, С ДЕРЖАТЕЛЕМ, 1NO, МОДУЛЬ ПОДСВЕТКИ С ИНТЕГРИРОВАННЫМ СВЕТОДИОДОМ 24V AC/DC, ВИНТОВЫЕ КЛЕММЫ
3SU11320AB301BA0 | 3SU1132-0AB30-1BA0 КНОПКА С ПОДСВЕТКОЙ, 22MM, КРУГЛАЯ, ПЛАСТИК С МЕТАЛЛИЧЕСКИМ ФРОНТАЛЬНЫМ КОЛЬЦОМ, ЖЁЛТАЯ, ПЛОСКАЯ КНОПКА, КОНТАКТЫ МГНОВЕННОГО ДЕЙСТВИЯ, С ДЕРЖАТЕЛЕМ, 1NO, МОДУЛЬ ПОДСВЕТКИ С ИНТЕГРИРОВАННЫМ СВЕТОДИОДОМ 24V AC/DC, ВИНТОВЫЕ КЛЕММЫ
3SU11320AB401BA0 | 3SU1132-0AB40-1BA0 КНОПКА С ПОДСВЕТКОЙ, 22MM, КРУГЛАЯ, ПЛАСТИК С МЕТАЛЛИЧЕСКИМ ФРОНТАЛЬНЫМ КОЛЬЦОМ, ЗЕЛЁНАЯ, ПЛОСКАЯ КНОПКА, КОНТАКТЫ МГНОВЕННОГО ДЕЙСТВИЯ, С ДЕРЖАТЕЛЕМ, 1NO, МОДУЛЬ ПОДСВЕТКИ С ИНТЕГРИРОВАННЫМ СВЕТОДИОДОМ 24V AC/DC, ВИНТОВЫЕ КЛЕММЫ
3SU11320AB601BA0 | 3SU1132-0AB60-1BA0 КНОПКА С ПОДСВЕТКОЙ, 22MM, КРУГЛАЯ, ПЛАСТИК С МЕТАЛЛИЧЕСКИМ ФРОНТАЛЬНЫМ КОЛЬЦОМ, БЕЛАЯ, ПЛОСКАЯ КНОПКА, КОНТАКТЫ МГНОВЕННОГО ДЕЙСТВИЯ, С ДЕРЖАТЕЛЕМ, 1NO, МОДУЛЬ ПОДСВЕТКИ С ИНТЕГРИРОВАННЫМ СВЕТОДИОДОМ 24V AC/DC, ВИНТОВЫЕ КЛЕММЫ
3SU11500AB101FA0 | 3SU1150-0AB10-1FA0 КНОПКА, 22MM, КРУГЛАЯ, МЕТАЛЛИЧЕСКАЯ ГЛЯНЦЕВАЯ, ЧЁРНАЯ, ПЛОСКАЯ КНОПКА, КОНТАКТЫ МГНОВЕННОГО ДЕЙСТВИЯ, С ДЕРЖАТЕЛЕМ, 1NO+1NC, ВИНТОВЫЕ КЛЕММЫ
3SU11500AB201BA0 | 3SU1150-0AB20-1BA0 КНОПКА, 22MM, КРУГЛАЯ, МЕТАЛЛИЧЕСКАЯ ГЛЯНЦЕВАЯ, КРАСНАЯ, ПЛОСКАЯ КНОПКА, КОНТАКТЫ МГНОВЕННОГО ДЕЙСТВИЯ, С ДЕРЖАТЕЛЕМ, 1NO, ВИНТОВЫЕ КЛЕММЫ
3SU11500AB401BA0 | 3SU1150-0AB40-1BA0 КНОПКА, 22MM, КРУГЛАЯ, МЕТАЛЛИЧЕСКАЯ ГЛЯНЦЕВАЯ, ЗЕЛЁНАЯ, ПЛОСКАЯ КНОПКА, КОНТАКТЫ МГНОВЕННОГО ДЕЙСТВИЯ, С ДЕРЖАТЕЛЕМ, 1NO, ВИНТОВЫЕ КЛЕММЫ
3SU11500AB501BA0 | 3SU1150-0AB50-1BA0 КНОПКА, 22MM, КРУГЛАЯ, МЕТАЛЛИЧЕСКАЯ ГЛЯНЦЕВАЯ, СИНЯЯ, ПЛОСКАЯ КНОПКА, КОНТАКТЫ МГНОВЕННОГО ДЕЙСТВИЯ, С ДЕРЖАТЕЛЕМ, 1NO, ВИНТОВЫЕ КЛЕММЫ
3SU11502BF601BA0 | 3SU1150-2BF60-1BA0 ПОВОРОТНЫЙ ПЕРЕКЛЮЧАТЕЛЬ С ВОЗМОЖНОСТЬЮ ПОДСВЕТКИ, 22MM, КРУГЛЫЙ, МЕТАЛЛИЧЕСКИЙ ГЛЯНЦЕВЫЙ, КОРОТКАЯ ЧЁРНАЯ РУКОЯТКА С БЕЛОЙ ВСТАВКОЙ, 2 КОММУТАЦИОННЫХ ПОЛОЖЕНИЯ O-I, С ФИКСАЦИЕЙ, УГОЛ ПЕРЕКЛЮЧЕНИЯ 90 ГРАД., 10:30Ч/13:30Ч, С ДЕРЖАТЕЛЕМ,
3SU11502BL601NA0 | 3SU1150-2BL60-1NA0 ПОВОРОТНЫЙ ПЕРЕКЛЮЧАТЕЛЬ С ВОЗМОЖНОСТЬЮ ПОДСВЕТКИ, 22MM, КРУГЛЫЙ, МЕТАЛЛИЧЕСКИЙ ГЛЯНЦЕВЫЙ, КОРОТКАЯ ЧЁРНАЯ РУКОЯТКА С БЕЛОЙ ВСТАВКОЙ, 3 КОММУТАЦИОННЫХ ПОЛОЖЕНИЯ I-O-II, С ФИКСАЦИЕЙ, УГОЛ ПЕРЕКЛЮЧЕНИЯ 2X45 ГРАД., 10:30H/12H/13:30H, С ДЕР
3SU11502BM601NA0 | 3SU1150-2BM60-1NA0 ПОВОРОТНЫЙ ПЕРЕКЛЮЧАТЕЛЬ С ВОЗМОЖНОСТЬЮ ПОДСВЕТКИ, 22MM, КРУГЛЫЙ, МЕТАЛЛИЧЕСКИЙ ГЛЯНЦЕВЫЙ, КОРОТКАЯ ЧЁРНАЯ РУКОЯТКА С БЕЛОЙ ВСТАВКОЙ, 3 КОММУТАЦИОННЫХ ПОЛОЖЕНИЯ I>O <II, КОНТАКТЫ МГНОВЕННОГО ДЕЙСТВИЯ, УГОЛ ПЕРЕКЛЮЧЕНИЯ 2X45 ГРАД., 10:30
3SU11520AB301BA0 | 3SU1152-0AB30-1BA0 КНОПКА С ПОДСВЕТКОЙ, 22MM, КРУГЛАЯ, МЕТАЛЛИЧЕСКАЯ ГЛЯНЦЕВАЯ, ЖЁЛТАЯ, ПЛОСКАЯ КНОПКА, КОНТАКТЫ МГНОВЕННОГО ДЕЙСТВИЯ, С ДЕРЖАТЕЛЕМ, 1NO, МОДУЛЬ ПОДСВЕТКИ С ИНТЕГРИРОВАННЫМ СВЕТОДИОДОМ 24V AC/DC, ВИНТОВЫЕ КЛЕММЫ
3SU11520AB401BA0 | 3SU1152-0AB40-1BA0 КНОПКА С ПОДСВЕТКОЙ, 22MM, КРУГЛАЯ, МЕТАЛЛИЧЕСКАЯ ГЛЯНЦЕВАЯ, ЗЕЛЁНАЯ, ПЛОСКАЯ КНОПКА, КОНТАКТЫ МГНОВЕННОГО ДЕЙСТВИЯ, С ДЕРЖАТЕЛЕМ, 1NO, МОДУЛЬ ПОДСВЕТКИ С ИНТЕГРИРОВАННЫМ СВЕТОДИОДОМ 24V AC/DC, ВИНТОВЫЕ КЛЕММЫ
3SU11520AB601BA0 | 3SU1152-0AB60-1BA0 КНОПКА С ПОДСВЕТКОЙ, 22MM, КРУГЛАЯ, МЕТАЛЛИЧЕСКАЯ ГЛЯНЦЕВАЯ, БЕЛАЯ, ПЛОСКАЯ КНОПКА, КОНТАКТЫ МГНОВЕННОГО ДЕЙСТВИЯ, С ДЕРЖАТЕЛЕМ, 1NO, МОДУЛЬ ПОДСВЕТКИ С ИНТЕГРИРОВАННЫМ СВЕТОДИОДОМ 24V AC/DC, ВИНТОВЫЕ КЛЕММЫ
3SU11526AA201AA0 | 3SU1152-6AA20-1AA0 СВЕТОВОЙ ИНДИКАТОР, 22MM, КРУГЛЫЙ, МЕТАЛЛИЧЕСКИЙ ГЛЯНЦЕВЫЙ, КРАСНЫЙ МАТОВЫЙ РАССЕИВАТЕЛЬ, С ДЕРЖАТЕЛЕМ, МОДУЛЬ ПОДСВЕТКИ С ИНТЕГРИРОВАННЫМ СВЕТОДИОДОМ 24V AC/DC, ВИНТОВЫЕ КЛЕММЫ
3SU11526AA301AA0 | 3SU1152-6AA30-1AA0 СВЕТОВОЙ ИНДИКАТОР, 22MM, КРУГЛЫЙ, МЕТАЛЛИЧЕСКИЙ ГЛЯНЦЕВЫЙ, ЖЁЛТЫЙ МАТОВЫЙ РАССЕИВАТЕЛЬ, С ДЕРЖАТЕЛЕМ, МОДУЛЬ ПОДСВЕТКИ С ИНТЕГРИРОВАННЫМ СВЕТОДИОДОМ 24V AC/DC, ВИНТОВЫЕ КЛЕММЫ
3SU11566AA401AA0 | 3SU1156-6AA40-1AA0 СВЕТОВОЙ ИНДИКАТОР, 22MM, КРУГЛЫЙ, МЕТАЛЛИЧЕСКИЙ ГЛЯНЦЕВЫЙ, ЗЕЛЕНЫЙ МАТОВЫЙ РАССЕИВАТЕЛЬ, С ДЕРЖАТЕЛЕМ, МОДУЛЬ ПОДСВЕТКИ С ИНТЕГРИРОВАННЫМ СВЕТОДИОДОМ 230V AC, ВИНТОВЫЕ КЛЕММЫ
3SU12000FB100AA0 | 3SU1200-0FB10-0AA0 АКТУАТОР КНОПКИ С ВЫСОКИМ ФРОНТАЛЬНЫМ КОЛЬЦОМ (12MM), 22MM, КРУГЛ., ПЛАСТИК, КНОПКА ЧЁРНАЯ ВЫСТУПАЮЩАЯ, БЕЗ ФИКСАЦИИ, С ДЕРЖАТЕЛЕМ
3SU12006KB101AA0 | 3SU1200-6KB10-1AA0 Акустический извещатель, компактное исполнение, пластик, 22 мм, круглый, непрерывный сигнал 2.4 кГц, IP40, звуковое давление мин. 90 дБ, с держателем, ном. питающее напряжение 24 V AC/DC, винтовые клеммы
3SU14001AA101BA0 | 3SU1400-1AA10-1BA0 КОНТАКТНЫЙ МОДУЛЬ С 1НО КОНТАКТОМ, ВИНТОВЫЕ КЛЕММЫ, ДЛЯ МОНТАЖА НА ДЕРЖАТЕЛЕ АКТУАТОРА
3SU14002AA101BA0 | 3SU1400-2AA10-1BA0 КОНТАКТНЫЙ МОДУЛЬ С 1НО КОНТАКТОМ, ВИНТОВЫЕ КЛЕММЫ, ДЛЯ МОНТАЖА НА ДНИЩЕ ПОСТА УПРАВЛЕНИЯ
3SU14002AA103BA0 | 3SU1400-2AA10-3BA0 КОНТАКТНЫЙ МОДУЛЬ С 1НО КОНТАКТОМ, ПРУЖИННЫЕ КЛЕММЫ, ДЛЯ МОНТАЖА НА ДНИЩЕ ПОСТА УПРАВЛЕНИЯ
3SU14011BB203AA0 | 3SU1401-1BB20-3AA0 МОДУЛЬ ПОДСВЕТКИ С ИНТЕГРИРОВАННЫМ СВЕТОДИОДОМ 24В AC/DC, КРАСНЫЙ СВЕТ, ПРУЖИННЫЕ КЛЕММЫ, ДЛЯ МОНТАЖА НА ДЕРЖАТЕЛЕ АКТУАТОРА
3SU14011BB301AA0 | 3SU1401-1BB30-1AA0 МОДУЛЬ ПОДСВЕТКИ С ИНТЕГРИРОВАННЫМ СВЕТОДИОДОМ 24В AC/DC, ЖЁЛТЫЙ СВЕТ, ВИНТОВЫЕ КЛЕММЫ, ДЛЯ МОНТАЖА НА ДЕРЖАТЕЛЕ АКТУАТОРА
3SU14011BB303AA0 | 3SU1401-1BB30-3AA0 МОДУЛЬ ПОДСВЕТКИ С ИНТЕГРИРОВАННЫМ СВЕТОДИОДОМ 24В AC/DC, ЖЁЛТЫЙ СВЕТ, ПРУЖИННЫЕ КЛЕММЫ, ДЛЯ МОНТАЖА НА ДЕРЖАТЕЛЕ АКТУАТОРА
3SU14011BB403AA0 | 3SU1401-1BB40-3AA0 МОДУЛЬ ПОДСВЕТКИ С ИНТЕГРИРОВАННЫМ СВЕТОДИОДОМ 24В AC/DC, ЗЕЛЁНЫЙ СВЕТ, ПРУЖИННЫЕ КЛЕММЫ, ДЛЯ МОНТАЖА НА ДЕРЖАТЕЛЕ АКТУАТОРА
3SU14011BB501AA0 | 3SU1401-1BB50-1AA0 МОДУЛЬ ПОДСВЕТКИ С ИНТЕГРИРОВАННЫМ СВЕТОДИОДОМ 24В AC/DC, СИНИЙ СВЕТ, ВИНТОВЫЕ КЛЕММЫ, ДЛЯ МОНТАЖА НА ДЕРЖАТЕЛЕ АКТУАТОРА
3SU14011BB601AA0 | 3SU1401-1BB60-1AA0 МОДУЛЬ ПОДСВЕТКИ С ИНТЕГРИРОВАННЫМ СВЕТОДИОДОМ 24В AC/DC, БЕЛЫЙ СВЕТ, ВИНТОВЫЕ КЛЕММЫ, ДЛЯ МОНТАЖА НА ДЕРЖАТЕЛЕ АКТУАТОРА
3SU14011BB603AA0 | 3SU1401-1BB60-3AA0 МОДУЛЬ ПОДСВЕТКИ С ИНТЕГРИРОВАННЫМ СВЕТОДИОДОМ 24В AC/DC, БЕЛЫЙ СВЕТ, ПРУЖИННЫЕ КЛЕММЫ, ДЛЯ МОНТАЖА НА ДЕРЖАТЕЛЕ АКТУАТОРА
3SU14011BF201AA0 | 3SU1401-1BF20-1AA0 МОДУЛЬ ПОДСВЕТКИ С ИНТЕГРИРОВАННЫМ СВЕТОДИОДОМ 230В AC, КРАСНЫЙ СВЕТ, ВИНТОВЫЕ КЛЕММЫ, ДЛЯ МОНТАЖА НА ДЕРЖАТЕЛЕ АКТУАТОРА
3SU14011BF301AA0 | 3SU1401-1BF30-1AA0 МОДУЛЬ ПОДСВЕТКИ С ИНТЕГРИРОВАННЫМ СВЕТОДИОДОМ 230В AC, ЖЁЛТЫЙ СВЕТ, ВИНТОВЫЕ КЛЕММЫ, ДЛЯ МОНТАЖА НА ДЕРЖАТЕЛЕ АКТУАТОРА
3SU14011BF401AA0 | 3SU1401-1BF40-1AA0 МОДУЛЬ ПОДСВЕТКИ С ИНТЕГРИРОВАННЫМ СВЕТОДИОДОМ 230В AC, ЗЕЛЁНЫЙ СВЕТ, ВИНТОВЫЕ КЛЕММЫ, ДЛЯ МОНТАЖА НА ДЕРЖАТЕЛЕ АКТУАТОРА
3SU14011BG601AA0 | 3SU1401-1BG60-1AA0 МОДУЛЬ ПОДСВЕТКИ С ИНТЕГРИРОВАННЫМ СВЕТОДИОДОМ 6-24В AC/DC БЕЛЫЙ СВЕТ, ВИНТОВЫЕ КЛЕММЫ, ДЛЯ МОНТАЖА НА ДЕРЖАТЕЛЕ АКТУАТОРА
3SU14011BH201AA0 | 3SU1401-1BH20-1AA0 МОДУЛЬ ПОДСВЕТКИ С ИНТЕГРИРОВАННЫМ СВЕТОДИОДОМ, 24-240В AC/DC, КРАСНЫЙ СВЕТ, ВИНТОВЫЕ КЛЕММЫ, ДЛЯ МОНТАЖА НА ДЕРЖАТЕЛЕ АКТУАТОРА
3SU14011BH301AA0 | 3SU1401-1BH30-1AA0 МОДУЛЬ ПОДСВЕТКИ С ИНТЕГРИРОВАННЫМ СВЕТОДИОДОМ, 24-240В AC/DC, ЖЁЛТЫЙ СВЕТ, ВИНТОВЫЕ КЛЕММЫ, ДЛЯ МОНТАЖА НА ДЕРЖАТЕЛЕ АКТУАТОРА
3SU14011BH401AA0 | 3SU1401-1BH40-1AA0 МОДУЛЬ ПОДСВЕТКИ С ИНТЕГРИРОВАННЫМ СВЕТОДИОДОМ, 24-240В AC/DC, ЗЕЛЁНЫЙ СВЕТ, ВИНТОВЫЕ КЛЕММЫ, ДЛЯ МОНТАЖА НА ДЕРЖАТЕЛЕ АКТУАТОРА
3SU15000AA100AA0 | 3SU1500-0AA10-0AA0 ДЕРЖАТЕЛЬ ДЛЯ 3-Х МОДУЛЕЙ, ПЛАСТИК
3SU15011AG501BA0 | 3SU1501-1AG50-1BA0 ДЕРЖАТЕЛЬ ДЛЯ 3-Х МОДУЛЕЙ, ПЛАСТИК, С ОДНИМ 1НО КОНТАКТНЫМ МОДУЛЕМ И СВЕТОДИОДНЫМ МОДУЛЕМ ПОДСВЕТКИ В КОМПЛЕКТЕ, СВЕТОДИОД СИНИЙ, 6-24В AC/DC, ВИНТОВЫЕ КЛЕММЫ
3SU15500BA100AA0 | 3SU1550-0BA10-0AA0 ДЕРЖАТЕЛЬ ДЛЯ 4-Х МОДУЛЕЙ, МЕТАЛЛ
3SU18020AA000AB1 | 3SU1802-0AA00-0AB1 ПУСТОЙ КОРПУС ДЛЯ СБОРКИ ПОСТА УПРАВЛЕНИЯ С КНОПКАМИ, ПЕРЕКЛЮЧАТЕЛЯМИ И ИНДИКАТОРАМИ 22MM, С КРУГЛЫМИ ВЫРЕЗАМИ, МАТЕРИАЛ КОРПУСА - ПЛАСТИК, КРЫШКА КОРПУСА - СЕРАЯ, 2 КОМАНДНЫХ ТОЧКИ, ПЛАСТИК, КРЫШКА КОРПУСА С МЕСТАМИ ДЛЯ НАКЛЕИВАНИЯ МАР
3SU18020NB002AB2 | 3SU1802-0NB00-2AB2 ПОСТ УПРАВЛЕНИЯ, 22MM, С КРУГЛЫМИ ВЫРЕЗАМИ, МАТЕРИАЛ КОРПУСА - ПЛАСТИК, КРЫШКА КОРПУСА - ЖЁЛТАЯ, 2 КОМАНДНЫХ ТОЧКИ, ПЛАСТИК, B=INDICATOR LIGHT RED, LED 24V, ВИНТОВЫЕ КЛЕММЫ, МАРКИРОВКА WITHOUT INSCRIPTION, A=EM. STOP 40MM ROTATE TO UNL.
3SU18060AA000AB1 | 3SU1806-0AA00-0AB1 ПУСТОЙ КОРПУС ДЛЯ СБОРКИ ПОСТА УПРАВЛЕНИЯ С КНОПКАМИ, ПЕРЕКЛЮЧАТЕЛЯМИ И ИНДИКАТОРАМИ 22MM, С КРУГЛЫМИ ВЫРЕЗАМИ, МАТЕРИАЛ КОРПУСА - ПЛАСТИК, КРЫШКА КОРПУСА - СЕРАЯ, 6 КОМАНДНЫХ ТОЧЕК, ПЛАСТИК, КРЫШКА КОРПУСА С МЕСТАМИ ДЛЯ НАКЛЕИВАНИЯ МАР
3SU18520AA000AB1 | 3SU1852-0AA00-0AB1 ПУСТОЙ КОРПУС ДЛЯ СБОРКИ ПОСТА УПРАВЛЕНИЯ С КНОПКАМИ, ПЕРЕКЛЮЧАТЕЛЯМИ И ИНДИКАТОРАМИ 22MM, С КРУГЛЫМИ ВЫРЕЗАМИ, МАТЕРИАЛ КОРПУСА - МЕТАЛЛ, КРЫШКА КОРПУСА - СЕРАЯ, 2 КОМАНДНЫХ ТОЧКИ, МЕТАЛЛ, КРЫШКА КОРПУСА С МЕСТАМИ ДЛЯ НАКЛЕИВАНИЯ МАРКИ
3SU19000AB710DU0 | 3SU1900-0AB71-0DU0 СМЕННЫЙ МАРКЕР ДЛЯ КНОПОК С ПОДСВЕТКОЙ, КРУГЛЫЙ, МОЛОЧНОГО ЦВЕТА С ЧЕРНОЙ НАДПИСЬЮ, С МАРКИРОВКОЙ: RESET
3SU19000AB710QR0 | 3SU1900-0AB71-0QR0 СМЕННЫЙ МАРКЕР ДЛЯ КНОПОК С ПОДСВЕТКОЙ, КРУГЛЫЙ, МОЛОЧНОГО ЦВЕТА С ЧЕРНОЙ НАДПИСЬЮ, С МАРКИРОВКОЙ: ARROW TO THE RIGHT
3SU19000AB710RQ0 | 3SU1900-0AB71-0RQ0 СМЕННЫЙ МАРКЕР ДЛЯ КНОПОК С ПОДСВЕТКОЙ, КРУГЛЫЙ, МОЛОЧНОГО ЦВЕТА С ЧЕРНОЙ НАДПИСЬЮ, С МАРКИРОВКОЙ: AUTOMATIC PROCESS
3SU19000AN100AA0 | 3SU1900-0AN10-0AA0 ДЕРЖАТЕЛЬ ДЛЯ МАРКИРОВОЧНОЙ ТАБЛИЧКИ, С КВАДРАТНОЙ РАМКОЙ, ЦВЕТ ЧЕРНЫЙ, ДЛЯ МАРКИРОВОЧНЫХ ТАБЛИЧЕК 12.5MM X 27MM
3SU19000BC310DA0 | 3SU1900-0BC31-0DA0 ПОДЛОЖКА ДЛЯ КНОПОК АВАРИЙНОГО ОСТАНОВА, ЖЕЛТАЯ, САМОКЛЕЯЩАЯСЯ, НАРУЖНЫЙ ДИАМЕТР 75MM, ДИАМЕТР ОТВЕРСТИЯ 23MM, С МАРКИРОВКОЙ: EMERGENCY STOP
3SU19000BE310AS0 | 3SU1900-0BE31-0AS0 ППОДЛОЖКА ДЛЯ КНОПОК АВАРИЙНОГО ОСТАНОВА В КОРПУСЕ, ЖЕЛТАЯ, С МАРКИРОВКОЙ: NOT-AUS, САМОКЛЕЯЩАЯСЯ
3SU19000BK610AA0 | 3SU1900-0BK61-0AA0 МАРКИРОВОЧНЫЕ ТАБЛИЧКИ ДЛЯ ПЕЧАТИ И НАКЛЕИВАНИЯ НА ДЕРЖАТЕЛЯХ ДЛЯ МАРКИРОВОЧНЫХ ТАБЛИЧЕК, РАЗМЕР 17.5 X 27MM, ЦВЕТ БЕЛЫЙ, БЕЗ НАДПИСИ, ДЛЯ САМОСТОЯТЕЛЬНОЙ МАРКИРОВКИ, 10 ЛИСТОВ A4, 720 ТАБЛИЧЕК
3SU19000DB700AA0 | 3SU1900-0DB70-0AA0 ЗАЩИТНЫЙ СИЛИКОНОВЫЙ КОЛПАЧОК ДЛЯ ПЛОСКИХ КНОПОК, ПРОЗРАЧНЫЙ
3SU19000DD700AA0 | 3SU1900-0DD70-0AA0 ЗАЩИТНЫЙ СИЛИКОНОВЫЙ КОЛПАЧОК ДЛЯ ПОВОРОТНЫХ ВЫКЛЮЧАТЕЛЕЙ С КОРОТКОЙ РУЧКОЙ, ПРОЗРАЧНЫЙ
3SU19000DY300AA0 | 3SU1900-0DY30-0AA0 ЗАЩИТНЫЙ КОЗЫРЕК ДЛЯ ГРИБОВИДНЫХ КНОПОК АВАРИЙНОГО ОТКЛЮЧЕНИЯ, БЕЗ ИЛИ С КЛЮЧОМ RONIS, ЖЕЛТЫЙ, ПЛАСТИК
3SU19000FA100AA0 | 3SU1900-0FA10-0AA0 ЗАГЛУШКА ДЛЯ КРУГЛОГО МОНТАЖНОГО ОТВЕРСТИЯ, ПЛАСТИК, ЦВЕТ ЧЕРНЫЙ
3SU19000HG100AA0 | 3SU1900-0HG10-0AA0 РЕЗЬБОВОЙ ВВОД M20 С ШЕСТИУГОЛЬНОЙ ГАЙКОЙ, ДЛЯ КОРПУСА
3SU19000HH100AA0 | 3SU1900-0HH10-0AA0 РЕЗЬБОВОЙ ВВОД M25 С ШЕСТИУГОЛЬНОЙ ГАЙКОЙ, ДЛЯ КОРПУСА
3SU19500KK800AA0 | 3SU1950-0KK80-0AA0 ПРИНАДЛЕЖНОСТЬ ДЛЯ МЕТАЛЛИЧЕСКИХ ОРГАНОВ УПРАВЛЕНИЯ, 22MM: БОЛТ ЗАЗЕМЛЕНИЯ, ПРИ УСТАНОВКЕ МЕТАЛЛИЧЕСКИХ ОРГАНОВ УПРАВЛЕНИЯ НА ЛИЦЕВЫХ ПАНЕЛЯХ ИЗ НЕПРОВОДЯЩИХ МАТЕРИАЛОВ
3SX1344 | 3SX1344 ЛАМПА НАКАЛИВАНИЯ 2W 24V BA 9S
3TC48170AM4 | 3TC4817-0AM4 КОНТАКТОР, РАЗМЕР 4, 2-ПОЛЮС. DC-3 И 5, НОМИНАЛЬНЫЙ РАБ. ТОК. 75A ДОПОЛНИТЕЛЬНЫЕ КОНТАКТЫ 22 2НО+2НЗ УПРАВЛЕНИЕ ПОСТОЯННЫМ ТОКОМ DC 220V
3TG10100BB4 | 3TG1010-0BB4 КОНТАКТОР ВИНТОВЫЕ КЛЕММЫ, 4НО ДЛЯ ЗАЩЕЛКИВАНИЯ НА СТАНДАРТНОЙ МОНТАЖНОЙ РЕЙКЕ УПРАВЛЕНИЕ DC 24V
3TH43550AP0 | 3TH4355-0AP0 ВСПОМОГАТЕЛЬНОЕ РЕЛЕ 55E EN 50 011 5НО+5НЗ, ВИНТОВЫЕ КЛЕММЫ, УПРАВЛЕНИЕ ПЕРЕМЕННЫМ ТОКОМ AC 230/220V 50ГЦ, 276/264V 60ГЦ
3TH43910AL2 | 3TH4391-0AL2 EN 50 011 EN 50 011 9НО+1НЗ, ВИНТОВЫЕ КЛЕММЫ, УПРАВЛЕНИЕ ПЕРЕМЕННЫМ ТОКОМ AC 50/60ГЦ 230V
3TK28301CB30 | 3TK2830-1CB30 РЕЛЕ БЕЗОПАСНОСТИ SIRIUS, МОДУЛЬ РАСШИРЕНИЯДЛЯ РАЗРЕШАЮЩИХ ЦЕПЕЙ БЕЗОПАСНОЙ КОНТАКТОРНОЙ СБОРКИ 4 НО РАЗРЕШАЮЩИЕ КОНТАКТЫ, AC/DC 24 V
3TS35000AN2 | 3TS3500-0AN2 КОНТАКТОР AC-3, 18.5КВТ, 400V / БЕЗ БЛОК-КОНТАКТОВ AC 220V 50/60HZ ТИПОРАЗМЕР 2
3TS47110AN2 | 3TS4711-0AN2 КОНТАКТОР AC-3, 65A / 30КВТ, 400V / БЛОК-КОНТАКТЫ 1НО+1НЗ AC 220V 50/60HZ ТИПОРАЗМЕР 3
3TX40911A | 3TX4091-1A Interlock for 3TF30-35,3TS29-36
3TX42100H | 3TX4210-0H ПАКЕТ С 100 ПУСТЫМИ МЕТКАМИ ИДЕНТИФИКАЦИОННАЯ МЕТКА УСТРОЙСТВА ЗАЩЕЛКИВАЮЩИЕСЯ
3TY75611AA00 | 3TY7561-1AA00 БЛОК ДОП. КОНТАКТОВ ДЛЯ РАЗМЕРА 2 ДO 14
3TY75611UA00 | 3TY7561-1UA00 БЛОК ДОПОЛНИТЕЛЬНЫХ КОНТАКТОВ ПОДХОДИТ ДЛЯ ИСПОЛЬЗОВАНИЯ С ЭЛЕКТРОННЫМИ ПРИБОРАМИ ДЛЯ 3TF44-69, 3TK4/5, 3TC4/5 ДЛЯ УСТАНОВКИ СЛЕВА ИЛИ СПРАВА (ЗАМЕНА ДЛЯ 3TY7561-1U/-1V)
3UF70121AU000 | 3UF7012-1AU00-0 БАЗОВЫЙ МОДУЛЬ SIMOCODE PRO V MODBUS RTU, 57,6 КБИТ/С, RS485, 4 ВХОДА / 3 ВЫХОДА СВОБОДНО ПАРАМЕТРИРУЕМЫЕ, US: AC/DC 110-240V, ТЕРМИСТОРНАЯ ЗАЩИТА ДВИГАТЕЛЯ, ВЫХОДЫ - РЕЛЕЙНЫЕ МОНОСТАБИЛЬНЫЕ, ВОЗМОЖНО ПОДКЛЮЧЕНИЕ МОДУЛЕЙ РАСШИРЕНИЯ
3UF70201AU010 | 3UF7020-1AU01-0 БАЗОВЫЙ МОДУЛЬ SIMOCODE PRO S PROFIBUS DP ИНТЕРФЕЙС 1,5 МБИТ/С, 4 ВХОДА / 2 ВЫХОДА СВОБОДНО ПАРАМЕТРИРУЕМЫЕ, US: AC/DC 110-240V, ТЕРМИСТОРНАЯ ЗАЩИТА ДВИГАТЕЛЯ, ВЫХОДЫ - РЕЛЕЙНЫЕ МОНОСТАБИЛЬНЫЕ, ВОЗМОЖНО ПОДКЛЮЧЕНИЕ УНИВЕРСАЛЬНОГО МОДУЛЯ РА
3UF71021AA000 | 3UF7102-1AA00-0 МОДУЛЬ ИЗМЕРЕНИЯ ТОКА ДЛЯ SIMOCODE PRO, ДИАПАЗОН ТОКОВ 10...100A, ГАБАРИТНАЯ ШИРИНА 55MM, СКВОЗНОЕ ПОДКЛЮЧЕНИЕ
3UF71111AA010 | 3UF7111-1AA01-0 Модуль измерения тока/напряжения второго поколения V2; диапазон токов 3. ..40 A, измерение напряжения до 690 В, габаритная ширина 45 мм, проходные трансформаторы, совместим с базовым модулем SIMOCODE pro V
3UF71121AA010 | 3UF7112-1AA01-0 Модуль измерения тока/напряжения второго поколения V2; диапазон токов 10...115 A, измерение напряжения до 690 В, габаритная ширина 55 мм, проходные трансформаторы, совместим с базовым модулем SIMOCODE pro V
3UF71141BA010 | 3UF7114-1BA01-0 Модуль измерения тока/напряжения второго поколения V2; диапазон токов 63...630 A, измерение напряжения до 690 В, габаритная ширина 145 мм, шинное подключение, совместим с базовым модулем SIMOCODE pro V PB, pro V MR, pro V PN or pro V EIP
3UF72001AA000 | 3UF7200-1AA00-0 ПАНЕЛЬ ОПЕРАТОРА ДЛЯ МОНТАЖА В ДВЕРИ ШКАФА УПРАВЛЕНИЯ, ПОДКЛЮЧАЕТСЯ К БАЗОВОМУ МОДУЛЮ ИЛИ К МОДУЛЮ РАСШИРЕНИЯ, 10 СВЕТОДИОДОВ ДЛЯ ИНДИКАЦИИ СОСТОЯНИЙ И 5 КНОПОК ДЛЯ ЛОКАЛЬНОГО УПРАВЛЕНИЯ
3UF72101AA010 | 3UF7210-1AA01-0 Панель управления с дисплеем для SIMOCODE pro V, монтаж в дверь или фронтальную панель шкафа управления, подключается к базовому модулю или модулю расширения, 7 светодиодов для индикации состояния и 4 назначаемых кнопки для локального управления, цвет: титаново-серый, языки: Английский / Немецкий / Французский / Испанский / Португальский / Итальянский / Польский / Финский
3UF72101BA010 | 3UF7210-1BA01-0 Панель управления с дисплеем для SIMOCODE pro V, монтаж в дверь или фронтальную панель шкафа управления; подключается к базовому модулю или модулю расширения, 7 светодиодов для индикации состояния и 4 назначаемых кнопки для локального упра
3UF73001AU000 | 3UF7300-1AU00-0 МОДУЛЬ ДИСКРЕТНЫХ СИГНАЛОВ, 4 ВХОДА / 2 РЕЛЕЙНЫХ ВЫХОДА, НАПРЯЖЕНИЕ ВХОДОВ AC/DC 110-240V, ВЫХОДЫ - РЕЛЕЙНЫЕ МОНОСТАБИЛЬНЫЕ, МАКСИМАЛЬНО ВОЗМОЖНО 2 МОДУЛЯ ДИСКРЕТНЫХ СИГНАЛОВ ДЛЯ ОДНОГО БАЗОВОГО МОДУЛЯ 2
3UF73201AU000 | 3UF7320-1AU00-0 ДОПОЛНИТЕЛЬНЫЙ МОДУЛЬ БЕЗОПАСНОСТИ (FAIL-SAFE) DM-F LOCAL, ДЛЯ БЕЗОПАСНОГО ОТКЛЮЧЕНИЯ ПО СИГНАЛУ ОТ ФИЗИЧЕСКОГО ДАТЧИКАL, UV: 110…240 V AC/DC, 2 РЕЛЕЙНЫЕ РАЗРЕШАЮЩИЕ ЦЕПИ, 2 РЕЛЕЙНЫХ ВЫХОДА, ФУНКЦИИ БЕЗОПАСНОСТИ ВЫБИРАЮТСЯ DIL ПЕРЕКЛЮЧАТЕЛ
3UF79000AA010 | 3UF7900-0AA01-0 Модуль памяти для параметрирования SIMOCODE pro C без использования ПК, цвет: титаново-серый
3UF79320BA000 | 3UF7932-0BA00-0 СОЕДИНИТЕЛЬНЫЙ КАБЕЛЬ, ДЛИНА 0,5M, КРУГЛ., ДЛЯ СОЕДИНЕНИЯ БАЗОВОГО МОДУЛЯ С МОДУЛЕМ ИЗМЕРЕНИЯ ТОКА, МОДУЛЕМ ИЗМЕРЕНИЯ ТОКА/НАПРЯЖЕНИЯ, ПАНЕЛЬЮ ОПЕРАТОРА ИЛИ МОДУЛЕМ РАСШИРЕНИЯ ЧЕРЕЗ СИСТЕМНЫЙ ИНТЕРФЕЙС
3UF79330BA000 | 3UF7933-0BA00-0 СОЕДИНИТЕЛЬНЫЙ КАБЕЛЬ, ДЛИНА 2,5M, КРУГЛ., ДЛЯ СОЕДИНЕНИЯ БАЗОВОГО МОДУЛЯ С МОДУЛЕМ ИЗМЕРЕНИЯ ТОКА, МОДУЛЕМ ИЗМЕРЕНИЯ ТОКА/НАПРЯЖЕНИЯ, ПАНЕЛЬЮ ОПЕРАТОРА ИЛИ МОДУЛЕМ РАСШИРЕНИЯ ЧЕРЕЗ СИСТЕМНЫЙ ИНТЕРФЕЙС
3UF79350AA000 | 3UF7935-0AA00-0 СОЕДИНИТЕЛЬНЫЙ КАБЕЛЬ, ДЛИНА 0,3M, ПЛОСКИЙ, ДЛЯ ПОДКЛЮЧЕНИЯ МОДУЛЯ ИЗМЕРЕНИЯ ТОКА, МОДУЛЯ ИЗМЕРЕННИЯ ТОКА/НАПРЯЖЕНИЯ, ПАНЕЛИ ОПЕРАТОРА ИЛИ МОДУЛЕЙ РАСШИРЕНИЯ К БАЗОВОМУ МОДУЛЮ ЧЕРЕЗ СИСТЕМНЫЙ ИНТЕРФЕЙС
3UF79370BA000 | 3UF7937-0BA00-0 СОЕДИНИТЕЛЬНЫЙ КАБЕЛЬ, ДЛИНА 1,0M, КРУГЛЫЙ, ДЛЯ ПОДКЛЮЧЕНИЯ МОДУЛЯ ИЗМЕРЕНИЯ ТОКА, МОДУЛЯ ИЗМЕРЕННИЯ ТОКА/НАПРЯЖЕНИЯ, ПАНЕЛИ ОПЕРАТОРА ИЛИ МОДУЛЕЙ РАСШИРЕНИЯ К БАЗОВОМУ МОДУЛЮ ЧЕРЕЗ СИСТЕМНЫЙ ИНТЕРФЕЙС
3UG45111BP20 | 3UG4511-1BP20 РЕЛЕ КОНТРОЛЯ ЧЕРЕДОВАНИЯ ФАЗ 3X 360 ДО 520 V AC 50 ДО 60 ГЦ 2 ПЕРЕКИДНЫХ КОНТАКТА ВИНТОВОЕ ПРИСОЕДИНЕНИЕ, ЗАМЕНА ДЛЯ 3UG3511-1BQ50
3UG45121BR20 | 3UG4512-1BR20 РЕЛЕ КОНТРОЛЯ ВЫПАДЕНИЯ ФАЗЫ И ЧЕРЕДОВАНИЯ ФАЗ 3X 160 ДО 690 V AC 50 ДО 60 ГЦ 2 ПЕРЕКИДНЫХ КОНТАКТА ВИНТОВОЕ ПРИСОЕДИНЕНИЕ, ЗАМЕНА ДЛЯ 3UG3513-1BL50 ИЛИ 3UG3513-1PB50
3UG45131BR20 | 3UG4513-1BR20 РЕЛЕ КОНТРОЛЯ ВЫПАДЕНИЯ ФАЗЫ И ЧЕРЕДОВАНИЯ ФАЗ ФИКСИРОВАННАЯ УСТАВКА СНИЖЕНИЯ НАПРЯЖЕНИЯ 20% 3X 160 ДО 690 V AC 50 ДО 60 ГЦ ГИСТЕРЕЗИС 5% ФИКСИРОВАННО ВРЕМЯ ЗАДЕРЖКИ СРАБАТЫВАНИЯ 0-20 S 2 ПЕРЕКИДНЫХ КОНТАКТА ВИНТОВОЕ ПРИСОЕДИНЕНИЕ, ЗАМЕНА Д
3UG45821AW30 | 3UG4582-1AW30 РЕЛЕ КОНТРОЛЯ ИЗОЛЯЦИИ ДЛЯ НЕЗАЗЕМЛЕННЫХ СЕТЕЙ (IT) ДО 250 В AC, 15 - 400 ГЦ И ДО 300 В DC, ДИАПАЗОН ИЗМЕРЕНИЙ 1 - 100 KOM УПРАВЛЯЮЩЕЕ НАПРЯЖЕНИЕ AC/DC 24-240 В, 22.5MM, 1 П КОНТАКТ, ВИНТОВЫЕ КЛЕММЫ
3UG46311AW30 | 3UG4631-1AW30 ЭЛЕКТРОННОЕ РЕЛЕ КОНТРОЛЯ НАПРЯЖЕНИЯ, 22.5 MM ОТ 0.1 ДО 60 V AC/DC ПРЕВЫШЕНИЕ И ПОНИЖЕНИЕ 24 ДО 240 V AC/DC DC И AC 50 ДО 60 ГЦ SPIKE DELAY 0 ДО 20 S ГИСТЕРЕЗИС 0.1 ДО 30 V 1 ПЕРЕКИДНОЙ КОНТАКТC ИЛИ БЕЗ ЛОГА ОШИБОК, ВИНТОВЫЕ КЛЕММЫ FOLLOW-
3UG46331AL30 | 3UG4633-1AL30 ЭЛЕКТРОННОЕ РЕЛЕ КОНТРОЛЯ НАПРЯЖЕНИЯ, 22.5 MM ОТ 17 ДО 275 V AC/DC OVER- И UNDERSHOOT INTERNAL POWER SUPPLY DC AND AC 50 ДО 60 ГЦ SPURIOUS PEAK LAG 0.1 ДО 20 S ГИСТЕРЕЗИС 0.1 ДО 150 V 1 ПЕРЕКИДНОЙ КОНТАКТWITH ИЛИ WITHOUT ERROR MEMORY SCREW
3US19588 | 3US1958-8 АДАПТЕР ДЛЯ ОТДЕЛЬНОЙ УСТАНОВКИ РЕЛЕ ПЕРЕГРУЗКИ 3US58
3US58002T | 3US5800-2T ТЕПЛОВОЕ РЕЛЕ ПЕРЕГРУЗКИ 40-57A ТИПОРАЗМЕР 3 TO 4
3VA10634ED320AA0 | 3VA1063-4ED32-0AA0 ВЫКЛЮЧАТЕЛЬ В ЛИТОМ КОРПУСЕ 3VA1 IEC ТИПОРАЗМЕР 100 КЛАСС ОТКЛ. СПОСОБНОСТИ S ICU=36KA @ 415 В 3-ПОЛЮС., ЗАЩИТА ЛИНИИ TM210, FTFM, IN=63A ЗАЩИТА ОТ ПЕРЕГРУЗКИ IR=63A ФИКСИР. ЗАЩИТА ОТ ТОКА КЗ II=10 X IN ШИННОЕ ПРИСОЕДИНЕНИЕ
3VA11105EF320AA0 | 3VA1110-5EF32-0AA0 ВЫКЛЮЧАТЕЛЬ В ЛИТОМ КОРПУСЕ 3VA1 IEC ТИПОРАЗМЕР 160 КЛАСС ОТКЛ. СПОСОБНОСТИ M ICU=55KA @ 415 В 3-ПОЛЮС., ЗАЩИТА ЛИНИИ TM240, ATAM, IN=100A ЗАЩИТА ОТ ПЕРЕГРУЗКИ IR=70A ...100A ЗАЩИТА ОТ ТОКА КЗ II=5...10 X IN ШИННОЕ ПРИСОЕДИНЕНИЕ
3VA11125EF360AA0 | 3VA1112-5EF36-0AA0 Автоматический выключатель 3VA1 IEC Frame 160 Switching capacity class M Icu=55 kA @ 415 V 3-pole, system protection TM240, ATAM, In=125 A Overload protection Ir=88 A.. .125 A short-circuit protection Ii=5...10 x In Terminal connection
3VA11205ED360AA0 | 3VA1120-5ED36-0AA0 ВЫКЛЮЧАТЕЛЬ В ЛИТОМ КОРПУСЕ 3VA1 IEC ТИПОРАЗМЕР 160 КЛАСС ОТКЛ. СПОСОБНОСТИ M ICU=55KA @ 415 В 3-ПОЛЮС., ЗАЩИТА ЛИНИИ TM210, FTFM, IN=20A ЗАЩИТА ОТ ПЕРЕГРУЗКИ IR=20A ФИКСИР. ЗАЩИТА ОТ ТОКА КЗ II=16 X IN ПРИСОЕДИНЕНИЕ КАБЕЛЕМ
3VA11505EE360AA0 | 3VA1150-5EE36-0AA0 ВЫКЛЮЧАТЕЛЬ В ЛИТОМ КОРПУСЕ 3VA1 IEC ТИПОРАЗМЕР 160 КЛАСС ОТКЛ. СПОСОБНОСТИ M ICU=55KA @ 415 В 3-ПОЛЮС., ЗАЩИТА ЛИНИИ TM220, ATFM, IN=50A ЗАЩИТА ОТ ПЕРЕГРУЗКИ IR=35A ...50A ЗАЩИТА ОТ ТОКА КЗ II=10 X IN ПРИСОЕДИНЕНИЕ КАБЕЛЕМ
3VA14405MH320AA0 | 3VA1440-5MH32-0AA0 Автоматический выключатель 3VA1 IEC frame 630 breaking capacity class M Icu=55kA @ 415 V 3-pole,motor starter protection tm120m, aM, In=400A without overload protection short circuit protection iI=8...16 x In busbar connection
3VA22255KP320AA0 | 3VA2225-5KP32-0AA0 ВЫКЛЮЧАТЕЛЬ В ЛИТОМ КОРПУСЕ 3VA2 IEC ТИПОРАЗМЕР 250 КЛАСС ОТКЛ. СПОСОБНОСТИ M ICU=55KA @ 415 В 3-ПОЛЮС., ЗАЩИТА ЛИНИИ ETU850, LSI, IN=250A ЗАЩИТА ОТ ПЕРЕГРУЗКИ IR=100A ...250A ЗАЩИТА ОТ ТОКА КЗ ISD=0,6..10X IN, II=1,5..10X IN ЗАЩИТА НЕЙТРАЛИ ОПЦИОНАЛЬНО С ВНЕШНИМ ТТ , ДО 160% ШИННОЕ ПРИСОЕДИНЕНИЕ
3VA23255MN320AA0 | 3VA2325-5MN32-0AA0 Автоматический выключатель 3VA2 IEC Frame 400 Switching capacity class M Icu=55 kA @ 415 V 3-pole, motor protection ETU350M, LSI, In=250 A Overload protection Ir=100 A... 250 A short-circuit protection Isd=3...15 x Ir, Ii=15 x In Lug te
3VA24405MN320AA0 | 3VA2440-5MN32-0AA0 Автоматический выключатель 3VA2 IEC Frame 630 Switching capacity class M Icu=55 kA @ 415 V 3-pole, motor protection ETU350M, LSI, In=400 A Overload protection Ir=160 A... 400 A short-circuit protection Isd=3...15 x Ir, Ii=15 x In Lug te
3VA24635HN320AA0 | 3VA2463-5HN32-0AA0 Автоматический выключатель 3VA2 IEC Frame 630 Switching capacity class M Icu=55 kA @ 415 V 3-pole, system protection ETU350, LSI, In=630 A Overload protection Ir=250 A. ..630 A short-circuit protection Isd=1.5...9x Ir, Ii=9x In Lug term
3VA91230KD00 | 3VA9123-0KD00 ВЫКАТНАЯ КОРЗИНА ПОЛНЫЙ КОМПЛЕКТ ПРИНАДЛЕЖНОСТЬ ДЛЯ 3-ПОЛ. 3VA2 100/160/250
3VA91630KB04 | 3VA9163-0KB04 КРЫШКА КЛЕММНИКА ДЛИНН. ВТЫЧНОГО ЦОКОЛЯ И ВЫКАТНОЙ КОРЗИНЫ ПРИНАДЛЕЖНОСТЬ ДЛЯ 3-ПОЛ. 3VA100/160/250
3VA92030QE00 | 3VA9203-0QE00 ЗАДНЯЯ КЛЕММА ПЛОСКАЯ 3 ШТ. ПРИНАДЛЕЖНОСТЬ ДЛЯ 3VA2 100/160/250
3VA92130KP00 | 3VA9213-0KP00 ВТЫЧНОЙ ЦОКОЛЬ ПОЛНЫЙ КОМПЛЕКТ ПРИНАДЛЕЖНОСТЬ ДЛЯ 3-ПОЛ. 3VA1 250
3VA92530JA11 | 3VA9253-0JA11 РАМОЧНЫЙ ЗАЖИМ 3 ШТ. ПРИНАДЛЕЖНОСТЬ ДЛЯ 3VA1 250
3VA92530QB00 | 3VA9253-0QB00 УДЛИНЁННЫЕ ПЛАСТИНЫ ДЛЯ ФРОНТ. ПРИСОЕДИН. 3 ШТ. ПРИНАДЛЕЖНОСТЬ ДЛЯ 3VA1/5 250
3VA92630JB12 | 3VA9263-0JB12 КЛЕММА ДЛЯ КРУГЛОГО ПРОВОДА 3 ШТ. ПРИНАДЛЕЖНОСТЬ ДЛЯ 3VA2/3/6/7 150/160/250
3VA99880BA23 | 3VA9988-0BA23 НЕЗАВИСИМЫЙ РАСЦЕПИТЕЛЬ ГИБКИЙ 208-277 В ПЕР.ТОКА 50/60 ГЦ ПРИНАДЛЕЖНОСТЬ ДЛЯ 3VA ДО 600/630 A
3VL98001SC00 | 3VL98001SC00 ПРИНАДЛЕЖНОСТЬ ДЛЯ VL630, VL800 VL1250, VL1600 НЕЗАВИСИМЫЙ РАСЦЕПИТЕЛЬ 24 V DC ТОЛЬКО В ПРАВЫЙ ОТСЕК
3VS13000ME00 | 3VS13000ME00 АВТОМАТИЧЕСКИЙ ВЫКЛЮЧАТЕЛЬ ДЛЯ ЗАЩИТЫ ЭЛЕКТРОДВИГАТЕЛЯ 0.4-0.6A БЕЗ БЛОК-КОНТАКТОВ
3VS13001NJ00 | 3VS1300-1NJ00 АВТОМАТИЧЕСКИЙ ВЫКЛЮЧАТЕЛЬ ДЛЯ ЗАЩИТЫ ЭЛЕКТРОДВИГАТЕЛЯ 3.2-5A БЛОК-КОНТАКТЫ 1НО+1НЗ
3VS16001MR00 | 3VS1600-1MR00 АВТОМАТИЧЕСКИЙ ВЫКЛЮЧАТЕЛЬ ДЛЯ ЗАЩИТЫ ЭЛЕКТРОДВИГАТЕЛЯ 36-52A БЛОК-КОНТАКТЫ 1НО+1НЗ
3VT91002AB10 | 3VT9100-2AB10 АКСЕССУАР ДЛЯ VT160 AUX. SWITCH 1CO VT160 60 - 250V AC/DC
3VT91002AH10 | 3VT9100-2AH10 АКСЕССУАР ДЛЯ VT160 ALARM SWITCH 1CO VT160 60 - 250V AC/DC
3VT91003HE20 | 3VT9100-3HE20 АКСЕССУАР ДЛЯ VT160 ACTUATOR WITH PLUG BLACK
3VT91003HF20 | 3VT9100-3HF20 АКСЕССУАР ДЛЯ VT160 ACTUATOR WITH PLUG RED/YELLOW
3VT91003HJ20 | 3VT9100-3HJ20 АКСЕССУАР ДЛЯ VT160 SHAFT VARIABLE LENGTH 199 - 352MM
3VT91003MF00 | 3VT9100-3MF00 АКСЕССУАР ДЛЯ VT160 CONNECTION CABLE MOTORIZED OP. MECHANISM
3VT91004ED30 | 3VT9100-4ED30 АКСЕССУАР ДЛЯ VT160 FRONT CONNECTION BARS INCREASED ПОЛ. SPACING COMPRISES 3 TERMINALS 3-ПОЛ
3VT91004PP30 | 3VT9100-4PP30 АКСЕССУАР ДЛЯ VT160 MOUNTING ADAPTER FOR MOUNTING ONTO DIN STANDARD RAIL
3VT91004RC30 | 3VT9100-4RC30 АКСЕССУАР ДЛЯ VT160 REAR CONNECTION, ROUND COMPRISES 3 TERMINALS SHORT-LONG-SHORT 3-ПОЛ
3VT91004TA30 | 3VT9100-4TA30 АКСЕССУАР ДЛЯ VT160 CONNECTION WITH SCREW TERMINAL METRIC THREAD M5 COMPRISES 3 TERMINALS
3VT91008LB00 | 3VT9100-8LB00 АКСЕССУАР ДЛЯ VT160 LINK FOR PARALLELING WITH BAR FOR DOOR COUPLING ROT.OP.MECH
3VT92256AC00 | 3VT9225-6AC00 РАСЦЕПИТЕЛЬ МАКС.ТОКА ЭЛЕКТР. VT250 3-ПОЛ., SYSTEM PROTECTION ETU DP, LI IR= 100.. .250A, OVERLOAD PROTECTION IRM= 4... 8KA SHORT-CIRCUIT PROTECTION, SCREW TERMINAL CONNECTIONS IN SCOPE OF SUPPLY OF SWITCHING UNIT
3VT93004PL00 | 3VT9300-4PL00 АКСЕССУАР ДЛЯ VT250, VT630 AUX. CIRCUIT PLUG CONNECTION FOR PLUG-IN BASE
3WA91110AD06 | 3WA9111-0AD06 Принадлежность к автомату 3WA/3WL Closing coil (CC) / Shunt trip (ST), 100% OP 208-240 V AC / 220-250 V DC for continuous duty
3WA91110AF06 | 3WA9111-0AF06 Принадлежность к автомату 3WA/3WL Charging Motor (M) 208-240 V AC / 220-250 V DC
3WL12252EB364GT4ZC22+C26+C27+K07+R10+R21+R16+P01 | 3WL12252EB364GT4ZC22+C26+C27+K07+R10+R21+R16+P01 АВТОМАТИЧЕСКИЙ ВЫКЛЮЧАТЕЛЬ ВЫКАТНОГО ИСПОЛНЕНИЯ С КОРЗИНОЙ 3-Х ПОЛЮСНЫЙ, ТИПОРАЗМЕР II, МЭК IN=2500A ДО 690V, AC50/60HZ ICU=55KA ПРИ 415V ПОДКЛЮЧЕНИЕ ЗАДНЕЕ ГОРИЗОНТАЛЬНОЕ МАКСИМАЛЬНЫЙ РАСЦЕПИТЕЛЬ ETU 45 LSI ДИАПАЗОН УСТАВОК 0,4-1 IN КОММУНИКАТ/ЗАЩИТА ЗАЗЕМЛЕНИЯ/ОПЦИЯ ZSS МОТОРНЫЙ/РУЧНОЙ ПРИВОД С НАКОПИТЕЛЕМ НАПРЯЖЕНИЕ НА ДВИГАТЕЛЕ AC 50/60 Гц 208-240V СООТВ. DC 220-250V СБРОС AC 50/60 Гц 230V, DC 220V С 1-ЫМ НЕЗАВИСИМЫМ РАСЦЕПИТЕЛЕМ "F", F1 AC50/60 Гц 230V/ DC 220V,100%ED СО 2-ЫМ ДОП.РАСЦЕПИТЕЛЕМ "RC", F4 МИНИМАЛЬНЫЙ РАСЦЕПИТЕЛЬ С ВЫДЕРЖКОЙ ВРЕМЕНИ 0,2-3,2S AC50/60 Гц 380-415V 4S+4 OE СООБЩЕНИЕ ГОТОВНОСТИ К ВКЛЮЧЕНИЮ БЛОК-КОНТАКТ ДЛЯ 1.ВСПОМОГАТЕЛЬНОГО РАСЦЕПИТЕЛЯ БЛОК-КОНТАКТ ДЛЯ 2.ВСПОМОГАТЕЛЬНОГО РАСЦЕПИТЕЛЯ КОНТАКТ СРАБАТЫВАНИЯ, 1 ПЕРЕКИДНОЙ КРЫШКА ДОГОГАСИТЕЛЬНЫХ КАМЕР ВЫКАТНОЕ ИСПОЛНЕНИЕ ШТОРКА ИЗ 2-Х ЧАСТЕЙ, ЗАПИРАЕМАЯ С НАВЕСНЫМ ЗАМОКОМ КОНТАКТ ПОЛОЖЕНИЯ ВЫКАТНОЕ ИСПОЛНЕНИЕ 6 ПЕРЕКИДНЫХ КОНТАКТА ПЕРЕДНЕЕ ПОДКЛЮЧЕНИЕ С ДВУМЯ ОТВЕРСТИЯМИ
4NC54310CH21 | 4NC5431-0CH21 Трансформатор тока 800/1 A, 10 VA класс 1.0
5SA231 | 5SA231 DIAZED ПЛАВКАЯ ВСТАВКА 500В ИНЕРЦИОННАЯ (TNDZ), ТИПОРАЗМЕР DII, E16, 6A
5SB161 | 5SB161 DIAZED ПЛАВКАЯ ВСТАВКА 500В БЫСТРОДЕЙСТВУЮЩАЯ, ТИПОРАЗМ.DII, E27, 16A
5SD420 | 5SD420 SILIZED ПЛАВКАЯ ВСТАВКА ДЛЯ ЗАЩИТЫ ПОЛУПРОВОДНИКОВ 500В СВЕРХБЫСТРОДЕЙСТВУЮЩАЯ, ТИПОРАЗМЕР DII, E27, 16A
5SL32167 | 5SL3216-7 Автоматический выключатель 400 V 4.5 kA, 2-пол., C, 16A
5SL41017 | 5SL4101-7 АВТОМАТИЧЕСКИЙ ВЫКЛЮЧАТЕЛЬ 10KA 1-ПОЛ. C1
5SL41037 | 5SL4103-7 АВТОМАТИЧЕСКИЙ ВЫКЛЮЧАТЕЛЬ 10KA 1-ПОЛ. C3
5SL41047 | 5SL4104-7 АВТОМАТИЧЕСКИЙ ВЫКЛЮЧАТЕЛЬ 10KA 1-ПОЛ. C4
5SL41147 | 5SL4114-7 АВТОМАТИЧЕСКИЙ ВЫКЛЮЧАТЕЛЬ 10KA 1-ПОЛ. C0,3
5SL41167 | 5SL4116-7 АВТОМАТИЧЕСКИЙ ВЫКЛЮЧАТЕЛЬ 10KA 1-ПОЛ. C16
5SL42027 | 5SL4202-7 АВТОМАТИЧЕСКИЙ ВЫКЛЮЧАТЕЛЬ 10KA 2-ПОЛ. C2
5SL42167 | 5SL4216-7 АВТОМАТИЧЕСКИЙ ВЫКЛЮЧАТЕЛЬ 10KA 2-ПОЛ. C16
5SL43068 | 5SL4306-8 АВТОМАТИЧЕСКИЙ ВЫКЛЮЧАТЕЛЬ 10KA 3-ПОЛ. D6
5SL43107 | 5SL4310-7 АВТОМАТИЧЕСКИЙ ВЫКЛЮЧАТЕЛЬ 10KA 3-ПОЛ. C10
5SL43637 | 5SL4363-7 АВТОМАТИЧЕСКИЙ ВЫКЛЮЧАТЕЛЬ 10KA 3-ПОЛ. C63
5SL45037 | 5SL4503-7 АВТОМАТИЧЕСКИЙ ВЫКЛЮЧАТЕЛЬ 10KA 1+N-ПОЛ. C3
5SL45167 | 5SL4516-7 АВТОМАТИЧЕСКИЙ ВЫКЛЮЧАТЕЛЬ 10KA 1+N-ПОЛ. C16
5SL60047 | 5SL6004-7 Автоматический выключатель 230V 6KA, 1+N-POLE/1MW C4
5SL60167 | 5SL6016-7 Автоматический выключатель 230V 6KA, 1+N-POLE/1MW C16
5SL61017 | 5SL6101-7 АВТОМАТИЧЕСКИЙ ВЫКЛЮЧАТЕЛЬ 230/400V 6KA, 1-ПОЛ., C, 1A
5SL61037 | 5SL6103-7 АВТОМАТИЧЕСКИЙ ВЫКЛЮЧАТЕЛЬ 230/400V 6KA, 1-ПОЛ., C, 3A
5SL61057 | 5SL6105-7 АВТОМАТИЧЕСКИЙ ВЫКЛЮЧАТЕЛЬ 230/400V 6KA, 1-ПОЛ., C, 0,5A
5SL61067 | 5SL6106-7 АВТОМАТИЧЕСКИЙ ВЫКЛЮЧАТЕЛЬ 230/400V 6KA, 1-ПОЛ., C, 6A
5SL61087 | 5SL6108-7 АВТОМАТИЧЕСКИЙ ВЫКЛЮЧАТЕЛЬ 230/400V 6KA, 1-ПОЛ., C, 8A
5SL61107 | 5SL6110-7 АВТОМАТИЧЕСКИЙ ВЫКЛЮЧАТЕЛЬ 230/400V 6KA, 1-ПОЛ., C, 10A
5SL61157 | 5SL6115-7 АВТОМАТИЧЕСКИЙ ВЫКЛЮЧАТЕЛЬ 230/400V 6KA, 1-ПОЛ., C, 1,6A
5SL61167 | 5SL6116-7 АВТОМАТИЧЕСКИЙ ВЫКЛЮЧАТЕЛЬ 230/400V 6KA, 1-ПОЛ., C, 16A
5SL61257 | 5SL6125-7 АВТОМАТИЧЕСКИЙ ВЫКЛЮЧАТЕЛЬ 230/400V 6KA, 1-ПОЛ., C, 25A
5SL61327 | 5SL6132-7 АВТОМАТИЧЕСКИЙ ВЫКЛЮЧАТЕЛЬ 230/400V 6KA, 1-ПОЛ., C, 32A
5SL61407 | 5SL6140-7 АВТОМАТИЧЕСКИЙ ВЫКЛЮЧАТЕЛЬ 230/400V 6KA, 1-ПОЛ., C, 40A
5SL62027 | 5SL6202-7 АВТОМАТИЧЕСКИЙ ВЫКЛЮЧАТЕЛЬ 400V 6KA, 2-ПОЛ., C, 2A
5SL62047 | 5SL6204-7 АВТОМАТИЧЕСКИЙ ВЫКЛЮЧАТЕЛЬ 400V 6KA, 2-ПОЛ., C, 4A
5SL62057 | 5SL6205-7 АВТОМАТИЧЕСКИЙ ВЫКЛЮЧАТЕЛЬ 400V 6KA, 2-ПОЛ., C, 0,5A
5SL62067 | 5SL6206-7 АВТОМАТИЧЕСКИЙ ВЫКЛЮЧАТЕЛЬ 400V 6KA, 2-ПОЛ., C, 6A
5SL62166 | 5SL6216-6 АВТОМАТИЧЕСКИЙ ВЫКЛЮЧАТЕЛЬ 400V 6KA, 2-ПОЛ., B, 16A
5SL62167 | 5SL6216-7 АВТОМАТИЧЕСКИЙ ВЫКЛЮЧАТЕЛЬ 400V 6KA, 2-ПОЛ., C, 16A
5SL62207 | 5SL6220-7 АВТОМАТИЧЕСКИЙ ВЫКЛЮЧАТЕЛЬ 400V 6KA, 2-ПОЛ., C, 20A
5SL62257 | 5SL6225-7 АВТОМАТИЧЕСКИЙ ВЫКЛЮЧАТЕЛЬ 400V 6KA, 2-ПОЛ., C, 25A
5SL62326 | 5SL6232-6 АВТОМАТИЧЕСКИЙ ВЫКЛЮЧАТЕЛЬ 400V 6KA, 2-ПОЛ., B, 32A
5SL62327 | 5SL6232-7 АВТОМАТИЧЕСКИЙ ВЫКЛЮЧАТЕЛЬ 400V 6KA, 2-ПОЛ., C, 32A
5SL62407 | 5SL6240-7 АВТОМАТИЧЕСКИЙ ВЫКЛЮЧАТЕЛЬ 400V 6KA, 2-ПОЛ., C, 40A
5SL63017 | 5SL6301-7 АВТОМАТИЧЕСКИЙ ВЫКЛЮЧАТЕЛЬ 400V 6KA, 3-ПОЛ., C, 1A
5SL63027 | 5SL6302-7 АВТОМАТИЧЕСКИЙ ВЫКЛЮЧАТЕЛЬ 400V 6KA, 3-ПОЛ., C, 2A
5SL63037 | 5SL6303-7 АВТОМАТИЧЕСКИЙ ВЫКЛЮЧАТЕЛЬ 400V 6KA, 3-ПОЛ., C, 3A
5SL63067 | 5SL6306-7 АВТОМАТИЧЕСКИЙ ВЫКЛЮЧАТЕЛЬ 400V 6KA, 3-ПОЛ., C, 6A
5SL63107 | 5SL6310-7 АВТОМАТИЧЕСКИЙ ВЫКЛЮЧАТЕЛЬ 400V 6KA, 3-ПОЛ., C, 10A
5SL63257 | 5SL6325-7 АВТОМАТИЧЕСКИЙ ВЫКЛЮЧАТЕЛЬ 400V 6KA, 3-ПОЛ., C, 25A
5SL63327 | 5SL6332-7 АВТОМАТИЧЕСКИЙ ВЫКЛЮЧАТЕЛЬ 400V 6KA, 3-ПОЛ., C, 32A
5SL63407 | 5SL6340-7 АВТОМАТИЧЕСКИЙ ВЫКЛЮЧАТЕЛЬ 400V 6KA, 3-ПОЛ., C, 40A
5SL63636 | 5SL6363-6 АВТОМАТИЧЕСКИЙ ВЫКЛЮЧАТЕЛЬ 400V 6KA, 3-ПОЛ., B, 63A
5SL65047 | 5SL6504-7 АВТОМАТИЧЕСКИЙ ВЫКЛЮЧАТЕЛЬ 400V 6KA, 1+N-ПОЛ., C, 4A
5SM26256 | 5SM2625-6 ДИФФЕРЕНЦИАЛЬНЫЙ БЛОК ДЛЯ АВТОМАТИЧЕСКОГО ВЫКЛЮЧАТЕЛЯ ТИП=А Iном.=0,3-63А 2-ПОЛЮСНОЕ Iодн.=0,3А Uном.=230В АС УСТ. ГЛУБИНА=70 ММ
5SM33126 | 5SM33126 УСТРОЙСТВО ЗАЩИТНОГО ОТКЛЮЧЕНИЯ ТИП=А Iном.=25А 2-ПОЛЮСНОЕ Iодн.=30мА Uном.=230В АС ШИРИНА=2 МОД. УСТ.ГЛУБИНА=70 ММ
5SP43927 | 5SP4392-7 АВТОМАТИЧЕСКИЙ ВЫКЛЮЧАТЕЛЬ Iоткл.ном.=10КА 3-ПОЛЮСНЫЙ Iном=125А ТИП ЗАЩИТНОЙ ХАР-КИ=C Uном=400В АС ШИРИНА=1,5-МОД. УСТ. ГЛУБИНА=70ММ
5ST2504 | 5ST2504 РАСПРЕДЕЛИТЕЛЬНЫЙ БЛОК, 1-ПОЛ., 80A, 690V, ВВОД: 1X16MM2, ВЫХОД: 8X10MM2, УСТ. НА DIN РЕЙКУ
5ST2511 | 5ST2511 РАСПРЕДЕЛИТЕЛЬНЫЙ БЛОК, 1-ПОЛ., 400A, 690V, ВВОД: 1X95-185MM2, ВЫХОД: 2X2,5-25 + 5Х2,5-16 + 4Х2,5-10MM2, УСТ. НА DIN РЕЙКУ
5ST3011 | 5ST3011 БЛОК ДОП.КОНТАКТОВ СОСТОЯНИЯ AS 2NO ДЛЯ АВТ.ВЫКЛЮЧ. С УСТ. ГЛУБИНОЙ=70ММ
5ST3020 | 5ST3020 БЛОК ДОП.КОНТАКТОВ АВАРИЙНОГО ОТКЛЮЧЕНИЯ FC 1NO+1NC ДЛЯ АВТ. ВЫКЛЮЧАТ. D=70ММ
5ST3021 | 5ST3021 БЛОК ДОП.КОНТАКТОВ АВАРИЙНОГО ОТКЛЮЧЕНИЯ FC 2NO ДЛЯ АВТ. ВЫКЛЮЧАТ. D=70ММ
5ST3060 | 5ST3060 ДВЕРНОЙ ПОВОРОТНЫЙ ПРИВОД ЧЕРНЫЙ ДЛЯ 5SY (БЕЗ 5SY60 1MW) 5SP, 5SL, 5TL, 5TE2, 5TE8, 5SU1
5ST3062 | 5ST3062 Доп. контакт комбинированный состояния 1ПК и срабатывания 1ПК, 0.5 мод. 230/400 V AC 24-220 V DC для 5SY, 5SL, 5SP, 5SV, 5SU1, 5ST3
5ST3740 | 5ST3740 ШИНА ШТИФТОВОГО ТИПА УДАРОСТОЙКАЯ 10КВ.ММ. 3-ФАЗ. L=1016ММ БЕЗ КОНЦЕВЫХ ЗАГЛУШЕК
5ST3762 | 5ST3762 ШИНА ШТИФТОВОГО ТИПА 1PH 10ММ2,12PINS GR
5ST3763 | 5ST3763 ШИНА ШТИФТОВОГО ТИПА 1PH 10ММ2,12PINS BL
5ST3768 | 5ST3768 КЛЕММА ДЛЯ 5ST376.
5SU13541KK06 | 5SU1354-1KK06 ДИФФ.АВТОМАТ ТИП AC , УСТ. ГЛУБИНА=70 MM IFN 30MA, 10KA, 1+N-ПОЛ. ТИП C 6A
5SU13547KK10 | 5SU1354-7KK10 ДИФФ.АВТОМАТ ТИП A , УСТ. ГЛУБИНА=70 MM IFN 30MA, 10KA, 1+N-ПОЛ. ТИП C 10A
5SU13560KK16 | 5SU1356-0KK16 ДИФФ.АВТОМАТ ТИП AC , УСТ. ГЛУБИНА=70 MM IFN 30MA, 6KA, 1+N-ПОЛ. ТИП B 16A
5SU13561KK10 | 5SU1356-1KK10 ДИФФ.АВТОМАТ ТИП AC , УСТ. ГЛУБИНА=70 MM IFN 30MA, 6KA, 1+N-ПОЛ. ТИП C 10A
5SU13567KK16 | 5SU1356-7KK16 ДИФФ.АВТОМАТ ТИП A , УСТ. ГЛУБИНА=70 MM IFN 30MA, 6KA, 1+N-ПОЛ. ТИП C 16A
5SX21017 | 5SX21017 АВТОМАТИЧЕСКИЙ ВЫКЛЮЧАТЕЛЬ Iоткл.ном.=6КА 1-ПОЛЮСНЫЙ Iном=1А ТИП ЗАЩИТНОЙ ХАР-КИ=C Uном=400В АС ШИРИНА=1-МОД. УСТ. ГЛУБИНА=55ММ
5SX21027 | 5SX21027 АВТОМАТИЧЕСКИЙ ВЫКЛЮЧАТЕЛЬ Iоткл.ном.=6КА 1-ПОЛЮСНЫЙ Iном=2А ТИП ЗАЩИТНОЙ ХАР-КИ=C Uном=400В АС ШИРИНА=1-МОД. УСТ. ГЛУБИНА=55ММ
5SY41017 | 5SY4101-7 АВТОМАТИЧЕСКИЙ ВЫКЛЮЧАТЕЛЬ Iоткл.ном.=10КА 1-ПОЛЮСНЫЙ Iном=1А ТИП ЗАЩИТНОЙ ХАР-КИ=C Uном=400В АС ШИРИНА=1-МОД. УСТ. ГЛУБИНА=70ММ
5SY41018 | 5SY4101-8 АВТОМАТИЧЕСКИЙ ВЫКЛЮЧАТЕЛЬ Iоткл.ном.=10КА 1-ПОЛЮСНЫЙ Iном=1А ТИП ЗАЩИТНОЙ ХАР-КИ=D Uном=400В АС ШИРИНА=1-МОД. УСТ. ГЛУБИНА=70ММ
5SY41038 | 5SY4103-8 АВТОМАТИЧЕСКИЙ ВЫКЛЮЧАТЕЛЬ Iоткл.ном.=10КА 1-ПОЛЮСНЫЙ Iном=3А ТИП ЗАЩИТНОЙ ХАР-КИ=D Uном=400В АС ШИРИНА=1-МОД. УСТ. ГЛУБИНА=70ММ
5SY41067 | 5SY4106-7 АВТОМАТИЧЕСКИЙ ВЫКЛЮЧАТЕЛЬ Iоткл.ном.=10КА 1-ПОЛЮСНЫЙ Iном=6А ТИП ЗАЩИТНОЙ ХАР-КИ=C Uном=400В АС ШИРИНА=1-МОД. УСТ. ГЛУБИНА=70ММ
5SY41257 | 5SY4125-7 АВТОМАТИЧЕСКИЙ ВЫКЛЮЧАТЕЛЬ Iоткл.ном.=10КА 1-ПОЛЮСНЫЙ Iном=25А ТИП ЗАЩИТНОЙ ХАР-КИ=C Uном=400В АС ШИРИНА=1-МОД. УСТ. ГЛУБИНА=70ММ
5SY42027 | 5SY4202-7 АВТОМАТИЧЕСКИЙ ВЫКЛЮЧАТЕЛЬ Iоткл.ном.=10КА 2-ПОЛЮСНЫЙ Iном=2А ТИП ЗАЩИТНОЙ ХАР-КИ=C Uном=400В АС ШИРИНА=1-МОД. УСТ. ГЛУБИНА=70ММ
5SY42066 | 5SY4206-6 АВТОМАТИЧЕСКИЙ ВЫКЛЮЧАТЕЛЬ Iоткл.ном.=10КА 2-ПОЛЮСНЫЙ Iном=6А ТИП ЗАЩИТНОЙ ХАР-КИ=B Uном=400В АС ШИРИНА=1-МОД. УСТ. ГЛУБИНА=70ММ
5SY42167 | 5SY4216-7 АВТОМАТИЧЕСКИЙ ВЫКЛЮЧАТЕЛЬ Iоткл.ном.=10КА 2-ПОЛЮСНЫЙ Iном=16А ТИП ЗАЩИТНОЙ ХАР-КИ=C Uном=400В АС ШИРИНА=1-МОД. УСТ. ГЛУБИНА=70ММ
5SY42327 | 5SY4232-7 АВТОМАТИЧЕСКИЙ ВЫКЛЮЧАТЕЛЬ Iоткл.ном.=10КА 2-ПОЛЮСНЫЙ Iном=32А ТИП ЗАЩИТНОЙ ХАР-КИ=C Uном=400В АС ШИРИНА=1-МОД. УСТ. ГЛУБИНА=70ММ
5SY42507 | 5SY4250-7 АВТОМАТИЧЕСКИЙ ВЫКЛЮЧАТЕЛЬ Iоткл.ном.=10КА 2-ПОЛЮСНЫЙ Iном=50А ТИП ЗАЩИТНОЙ ХАР-КИ=C Uном=400В АС ШИРИНА=1-МОД. УСТ. ГЛУБИНА=70ММ
5SY43047 | 5SY4304-7 АВТОМАТИЧЕСКИЙ ВЫКЛЮЧАТЕЛЬ Iоткл.ном.=10КА 3-ПОЛЮСНЫЙ Iном=4А ТИП ЗАЩИТНОЙ ХАР-КИ=C Uном=400В АС ШИРИНА=1-МОД. УСТ. ГЛУБИНА=70ММ
5SY43258 | 5SY4325-8 АВТОМАТИЧЕСКИЙ ВЫКЛЮЧАТЕЛЬ Iоткл.ном.=10КА 3-ПОЛЮСНЫЙ Iном=25А ТИП ЗАЩИТНОЙ ХАР-КИ=D Uном=400В АС ШИРИНА=1-МОД. УСТ. ГЛУБИНА=70ММ
5SY43637 | 5SY4363-7 АВТОМАТИЧЕСКИЙ ВЫКЛЮЧАТЕЛЬ Iоткл.ном.=10КА 3-ПОЛЮСНЫЙ Iном=63А ТИП ЗАЩИТНОЙ ХАР-КИ=C Uном=400В АС ШИРИНА=1-МОД. УСТ. ГЛУБИНА=70ММ
5SY45047 | 5SY4504-7 АВТОМАТИЧЕСКИЙ ВЫКЛЮЧАТЕЛЬ Iоткл.ном.=10КА 1+N-ПОЛЮСНЫЙ Iном=4А ТИП ЗАЩИТНОЙ ХАР-КИ=C Uном=400В АС ШИРИНА=1-МОД. УСТ. ГЛУБИНА=70ММ
5SY45067 | 5SY4506-7 АВТОМАТИЧЕСКИЙ ВЫКЛЮЧАТЕЛЬ Iоткл.ном.=10КА 1+N-ПОЛЮСНЫЙ Iном=6А ТИП ЗАЩИТНОЙ ХАР-КИ=C Uном=400В АС ШИРИНА=1-МОД. УСТ. ГЛУБИНА=70ММ
5SY45087 | 5SY4508-7 АВТОМАТИЧЕСКИЙ ВЫКЛЮЧАТЕЛЬ Iоткл.ном.=10КА 1+N-ПОЛЮСНЫЙ Iном=8А ТИП ЗАЩИТНОЙ ХАР-КИ=C Uном=400В АС ШИРИНА=1-МОД. УСТ. ГЛУБИНА=70ММ
5SY45107 | 5SY4510-7 АВТОМАТИЧЕСКИЙ ВЫКЛЮЧАТЕЛЬ Iоткл.ном.=10КА 1+N-ПОЛЮСНЫЙ Iном=10А ТИП ЗАЩИТНОЙ ХАР-КИ=C Uном=400В АС ШИРИНА=1-МОД. УСТ. ГЛУБИНА=70ММ
5SY45137 | 5SY4513-7 АВТОМАТИЧЕСКИЙ ВЫКЛЮЧАТЕЛЬ Iоткл.ном.=10КА 1+N-ПОЛЮСНЫЙ Iном=13А ТИП ЗАЩИТНОЙ ХАР-КИ=C Uном=400В АС ШИРИНА=1-МОД. УСТ. ГЛУБИНА=70ММ
5SY45167 | 5SY4516-7 АВТОМАТИЧЕСКИЙ ВЫКЛЮЧАТЕЛЬ Iоткл.ном.=10КА 1+N-ПОЛЮСНЫЙ Iном=16А ТИП ЗАЩИТНОЙ ХАР-КИ=C Uном=400В АС ШИРИНА=1-МОД. УСТ. ГЛУБИНА=70ММ
5SY45207 | 5SY4520-7 АВТОМАТИЧЕСКИЙ ВЫКЛЮЧАТЕЛЬ Iоткл.ном.=10КА 1+N-ПОЛЮСНЫЙ Iном=20А ТИП ЗАЩИТНОЙ ХАР-КИ=C Uном=400В АС ШИРИНА=1-МОД. УСТ. ГЛУБИНА=70ММ
5SY51027 | 5SY5102-7 АВТОМАТИЧЕСКИЙ ВЫКЛЮЧАТЕЛЬ Iоткл.ном.=10КА 1-ПОЛЮСНЫЙ Iном=2А ТИП ЗАЩИТНОЙ ХАР-КИ=C Uном=400В АС/220В DC ШИРИНА=1-МОД. УСТ. ГЛУБИНА=70ММ
5SY51037 | 5SY5103-7 АВТОМАТИЧЕСКИЙ ВЫКЛЮЧАТЕЛЬ Iоткл.ном.=10КА 1-ПОЛЮСНЫЙ Iном=3А ТИП ЗАЩИТНОЙ ХАР-КИ=C Uном=400В АС/220В DC ШИРИНА=1-МОД. УСТ. ГЛУБИНА=70ММ
5SY51047 | 5SY5104-7 АВТОМАТИЧЕСКИЙ ВЫКЛЮЧАТЕЛЬ Iоткл.ном.=10КА 1-ПОЛЮСНЫЙ Iном=4А ТИП ЗАЩИТНОЙ ХАР-КИ=C Uном=400В АС/220В DC ШИРИНА=1-МОД. УСТ. ГЛУБИНА=70ММ
5SY51057 | 5SY5105-7 АВТОМАТИЧЕСКИЙ ВЫКЛЮЧАТЕЛЬ Iоткл.ном.=10КА 1-ПОЛЮСНЫЙ Iном=0,5А ТИП ЗАЩИТНОЙ ХАР-КИ=C Uном=400В АС/220В DC ШИРИНА=1-МОД. УСТ. ГЛУБИНА=70ММ
5SY51067 | 5SY5106-7 АВТОМАТИЧЕСКИЙ ВЫКЛЮЧАТЕЛЬ Iоткл.ном.=10КА 1-ПОЛЮСНЫЙ Iном=6А ТИП ЗАЩИТНОЙ ХАР-КИ=C Uном=400В АС/220В DC ШИРИНА=1-МОД. УСТ. ГЛУБИНА=70ММ
5SY51107 | 5SY5110-7 АВТОМАТИЧЕСКИЙ ВЫКЛЮЧАТЕЛЬ Iоткл.ном.=10КА 1-ПОЛЮСНЫЙ Iном=10А ТИП ЗАЩИТНОЙ ХАР-КИ=C Uном=400В АС/220В DC ШИРИНА=1-МОД. УСТ. ГЛУБИНА=70ММ
5SY51167 | 5SY5116-7 АВТОМАТИЧЕСКИЙ ВЫКЛЮЧАТЕЛЬ Iоткл.ном.=10КА 1-ПОЛЮСНЫЙ Iном=16А ТИП ЗАЩИТНОЙ ХАР-КИ=C Uном=400В АС/220В DC ШИРИНА=1-МОД. УСТ. ГЛУБИНА=70ММ
5SY51507 | 5SY5150-7 АВТОМАТИЧЕСКИЙ ВЫКЛЮЧАТЕЛЬ Iоткл.ном.=10КА 1-ПОЛЮСНЫЙ Iном=50А ТИП ЗАЩИТНОЙ ХАР-КИ=C Uном=400В АС/220В DC ШИРИНА=1-МОД. УСТ. ГЛУБИНА=70ММ
5SY52017 | 5SY5201-7 АВТОМАТИЧЕСКИЙ ВЫКЛЮЧАТЕЛЬ Iоткл.ном.=10КА 2-ПОЛЮСНЫЙ Iном=1А ТИП ЗАЩИТНОЙ ХАР-КИ=C Uном=400В АС/220В DC ШИРИНА=1-МОД. УСТ. ГЛУБИНА=70ММ
5SY52027 | 5SY5202-7 АВТОМАТИЧЕСКИЙ ВЫКЛЮЧАТЕЛЬ Iоткл.ном.=10КА 2-ПОЛЮСНЫЙ Iном=2А ТИП ЗАЩИТНОЙ ХАР-КИ=C Uном=400В АС/220В DC ШИРИНА=1-МОД. УСТ. ГЛУБИНА=70ММ
5SY52037 | 5SY5203-7 АВТОМАТИЧЕСКИЙ ВЫКЛЮЧАТЕЛЬ Iоткл.ном.=10КА 2-ПОЛЮСНЫЙ Iном=3А ТИП ЗАЩИТНОЙ ХАР-КИ=C Uном=400В АС/220В DC ШИРИНА=1-МОД. УСТ. ГЛУБИНА=70ММ
5SY52047 | 5SY5204-7 АВТОМАТИЧЕСКИЙ ВЫКЛЮЧАТЕЛЬ Iоткл.ном.=10КА 2-ПОЛЮСНЫЙ Iном=4А ТИП ЗАЩИТНОЙ ХАР-КИ=C Uном=400В АС/220В DC ШИРИНА=1-МОД. УСТ. ГЛУБИНА=70ММ
5SY52057 | 5SY5205-7 АВТОМАТИЧЕСКИЙ ВЫКЛЮЧАТЕЛЬ Iоткл.ном.=10КА 2-ПОЛЮСНЫЙ Iном=0,5А ТИП ЗАЩИТНОЙ ХАР-КИ=C Uном=400В АС/220В DC ШИРИНА=1-МОД. УСТ. ГЛУБИНА=70ММ
5SY52066 | 5SY5206-6 АВТОМАТИЧЕСКИЙ ВЫКЛЮЧАТЕЛЬ Iоткл.ном.=10КА 2-ПОЛЮСНЫЙ Iном=6А ТИП ЗАЩИТНОЙ ХАР-КИ=B Uном=400В АС/220В DC ШИРИНА=1-МОД. УСТ. ГЛУБИНА=70ММ
5SY52067 | 5SY5206-7 АВТОМАТИЧЕСКИЙ ВЫКЛЮЧАТЕЛЬ Iоткл.ном.=10КА 2-ПОЛЮСНЫЙ Iном=6А ТИП ЗАЩИТНОЙ ХАР-КИ=C Uном=400В АС/220В DC ШИРИНА=1-МОД. УСТ. ГЛУБИНА=70ММ
5SY52106 | 5SY5210-6 АВТОМАТИЧЕСКИЙ ВЫКЛЮЧАТЕЛЬ Iоткл.ном.=10КА 2-ПОЛЮСНЫЙ Iном=10А ТИП ЗАЩИТНОЙ ХАР-КИ=B Uном=400В АС/220В DC ШИРИНА=1-МОД. УСТ. ГЛУБИНА=70ММ
5SY52107 | 5SY5210-7 АВТОМАТИЧЕСКИЙ ВЫКЛЮЧАТЕЛЬ Iоткл.ном.=10КА 2-ПОЛЮСНЫЙ Iном=10А ТИП ЗАЩИТНОЙ ХАР-КИ=C Uном=400В АС/220В DC ШИРИНА=1-МОД. УСТ. ГЛУБИНА=70ММ
5SY52137 | 5SY5213-7 АВТОМАТИЧЕСКИЙ ВЫКЛЮЧАТЕЛЬ Iоткл.ном.=10КА 2-ПОЛЮСНЫЙ Iном=13А ТИП ЗАЩИТНОЙ ХАР-КИ=C Uном=400В АС/220В DC ШИРИНА=1-МОД. УСТ. ГЛУБИНА=70ММ
5SY52147 | 5SY5214-7 АВТОМАТИЧЕСКИЙ ВЫКЛЮЧАТЕЛЬ Iоткл.ном.=10КА 2-ПОЛЮСНЫЙ Iном=0,3А ТИП ЗАЩИТНОЙ ХАР-КИ=C Uном=400В АС/220В DC ШИРИНА=1-МОД. УСТ. ГЛУБИНА=70ММ
5SY52207 | 5SY5220-7 АВТОМАТИЧЕСКИЙ ВЫКЛЮЧАТЕЛЬ Iоткл.ном.=10КА 2-ПОЛЮСНЫЙ Iном=20А ТИП ЗАЩИТНОЙ ХАР-КИ=C Uном=400В АС/220В DC ШИРИНА=1-МОД. УСТ. ГЛУБИНА=70ММ
5SY52257 | 5SY5225-7 АВТОМАТИЧЕСКИЙ ВЫКЛЮЧАТЕЛЬ Iоткл.ном.=10КА 2-ПОЛЮСНЫЙ Iном=25А ТИП ЗАЩИТНОЙ ХАР-КИ=C Uном=400В АС/220В DC ШИРИНА=1-МОД. УСТ. ГЛУБИНА=70ММ
5SY52327 | 5SY5232-7 АВТОМАТИЧЕСКИЙ ВЫКЛЮЧАТЕЛЬ Iоткл.ном.=10КА 2-ПОЛЮСНЫЙ Iном=32А ТИП ЗАЩИТНОЙ ХАР-КИ=C Uном=400В АС/220В DC ШИРИНА=1-МОД. УСТ. ГЛУБИНА=70ММ
5SY52507 | 5SY5250-7 АВТОМАТИЧЕСКИЙ ВЫКЛЮЧАТЕЛЬ Iоткл.ном.=10КА 2-ПОЛЮСНЫЙ Iном=50А ТИП ЗАЩИТНОЙ ХАР-КИ=C Uном=400В АС/220В DC ШИРИНА=1-МОД. УСТ. ГЛУБИНА=70ММ
5SY60107 | 5SY6010-7 АВТОМАТИЧЕСКИЙ ВЫКЛЮЧАТЕЛЬ Iоткл.ном.=6КА 1+N-ПОЛЮСНЫЙ Iном=10А ТИП ЗАЩИТНОЙ ХАР-КИ=C Uном=400В АС/220В DC ШИРИНА=1-МОД. УСТ. ГЛУБИНА=70ММ
5SY61037 | 5SY6103-7 АВТОМАТИЧЕСКИЙ ВЫКЛЮЧАТЕЛЬ Iоткл.ном.=6КА 1-ПОЛЮСНЫЙ Iном=3А ТИП ЗАЩИТНОЙ ХАР-КИ=C Uном=400В АС ШИРИНА=1-МОД. УСТ. ГЛУБИНА=70ММ
5SY61067 | 5SY6106-7 АВТОМАТИЧЕСКИЙ ВЫКЛЮЧАТЕЛЬ Iоткл.ном.=6КА 1-ПОЛЮСНЫЙ Iном=6А ТИП ЗАЩИТНОЙ ХАР-КИ=C Uном=400В АС ШИРИНА=1-МОД. УСТ. ГЛУБИНА=70ММ
5SY61087 | 5SY6108-7 АВТОМАТИЧЕСКИЙ ВЫКЛЮЧАТЕЛЬ Iоткл.ном.=6КА 1-ПОЛЮСНЫЙ Iном=8А ТИП ЗАЩИТНОЙ ХАР-КИ=C Uном=400В АС ШИРИНА=1-МОД. УСТ. ГЛУБИНА=70ММ
5SY61107 | 5SY6110-7 АВТОМАТИЧЕСКИЙ ВЫКЛЮЧАТЕЛЬ Iоткл.ном.=6КА 1-ПОЛЮСНЫЙ Iном=10А ТИП ЗАЩИТНОЙ ХАР-КИ=C Uном=400В АС ШИРИНА=1-МОД. УСТ. ГЛУБИНА=70ММ
5SY61167 | 5SY6116-7 АВТОМАТИЧЕСКИЙ ВЫКЛЮЧАТЕЛЬ Iоткл.ном.=6КА 1-ПОЛЮСНЫЙ Iном=16А ТИП ЗАЩИТНОЙ ХАР-КИ=C Uном=400В АС ШИРИНА=1-МОД. УСТ. ГЛУБИНА=70ММ
5SY61207 | 5SY6120-7 АВТОМАТИЧЕСКИЙ ВЫКЛЮЧАТЕЛЬ Iоткл.ном.=6КА 1-ПОЛЮСНЫЙ Iном=20А ТИП ЗАЩИТНОЙ ХАР-КИ=C Uном=400В АС ШИРИНА=1-МОД. УСТ. ГЛУБИНА=70ММ
5SY61257 | 5SY6125-7 АВТОМАТИЧЕСКИЙ ВЫКЛЮЧАТЕЛЬ Iоткл.ном.=6КА 1-ПОЛЮСНЫЙ Iном=25А ТИП ЗАЩИТНОЙ ХАР-КИ=C Uном=400В АС ШИРИНА=1-МОД. УСТ. ГЛУБИНА=70ММ
5SY61407 | 5SY6140-7 АВТОМАТИЧЕСКИЙ ВЫКЛЮЧАТЕЛЬ Iоткл.ном.=6КА 1-ПОЛЮСНЫЙ Iном=40А ТИП ЗАЩИТНОЙ ХАР-КИ=C Uном=400В АС ШИРИНА=1-МОД. УСТ. ГЛУБИНА=70ММ
5SY61506 | 5SY6150-6 АВТОМАТИЧЕСКИЙ ВЫКЛЮЧАТЕЛЬ Iоткл.ном.=6КА 1-ПОЛЮСНЫЙ Iном=50А ТИП ЗАЩИТНОЙ ХАР-КИ=B Uном=400В АС ШИРИНА=1-МОД. УСТ. ГЛУБИНА=70ММ
5SY61507 | 5SY6150-7 АВТОМАТИЧЕСКИЙ ВЫКЛЮЧАТЕЛЬ Iоткл.ном.=6КА 1-ПОЛЮСНЫЙ Iном=50А ТИП ЗАЩИТНОЙ ХАР-КИ=C Uном=400В АС ШИРИНА=1-МОД. УСТ. ГЛУБИНА=70ММ
5SY62017 | 5SY6201-7 АВТОМАТИЧЕСКИЙ ВЫКЛЮЧАТЕЛЬ Iоткл.ном.=6КА 2-ПОЛЮСНЫЙ Iном=1А ТИП ЗАЩИТНОЙ ХАР-КИ=C Uном=400В АС ШИРИНА=1-МОД. УСТ. ГЛУБИНА=70ММ
5SY62057 | 5SY6205-7 АВТОМАТИЧЕСКИЙ ВЫКЛЮЧАТЕЛЬ Iоткл.ном.=6КА 2-ПОЛЮСНЫЙ Iном=0,5А ТИП ЗАЩИТНОЙ ХАР-КИ=C Uном=400В АС ШИРИНА=1-МОД. УСТ. ГЛУБИНА=70ММ
5SY62087 | 5SY6208-7 АВТОМАТИЧЕСКИЙ ВЫКЛЮЧАТЕЛЬ Iоткл.ном.=6КА 2-ПОЛЮСНЫЙ Iном=8А ТИП ЗАЩИТНОЙ ХАР-КИ=C Uном=400В АС ШИРИНА=1-МОД. УСТ. ГЛУБИНА=70ММ
5SY62107 | 5SY6210-7 АВТОМАТИЧЕСКИЙ ВЫКЛЮЧАТЕЛЬ Iоткл.ном.=6КА 2-ПОЛЮСНЫЙ Iном=10А ТИП ЗАЩИТНОЙ ХАР-КИ=C Uном=400В АС ШИРИНА=1-МОД. УСТ. ГЛУБИНА=70ММ
5SY62206 | 5SY6220-6 АВТОМАТИЧЕСКИЙ ВЫКЛЮЧАТЕЛЬ Iоткл.ном.=6КА 2-ПОЛЮСНЫЙ Iном=20А ТИП ЗАЩИТНОЙ ХАР-КИ=B Uном=400В АС ШИРИНА=1-МОД. УСТ. ГЛУБИНА=70ММ
5SY63037 | 5SY6303-7 АВТОМАТИЧЕСКИЙ ВЫКЛЮЧАТЕЛЬ Iоткл.ном.=6КА 3-ПОЛЮСНЫЙ Iном=3А ТИП ЗАЩИТНОЙ ХАР-КИ=C Uном=400В АС ШИРИНА=1-МОД. УСТ. ГЛУБИНА=70ММ
5SY63067 | 5SY6306-7 АВТОМАТИЧЕСКИЙ ВЫКЛЮЧАТЕЛЬ Iоткл.ном.=6КА 3-ПОЛЮСНЫЙ Iном=6А ТИП ЗАЩИТНОЙ ХАР-КИ=C Uном=400В АС ШИРИНА=1-МОД. УСТ. ГЛУБИНА=70ММ
5SY63137 | 5SY6313-7 АВТОМАТИЧЕСКИЙ ВЫКЛЮЧАТЕЛЬ Iоткл.ном.=6КА 3-ПОЛЮСНЫЙ Iном=13А ТИП ЗАЩИТНОЙ ХАР-КИ=C Uном=400В АС ШИРИНА=1-МОД. УСТ. ГЛУБИНА=70ММ
5SY63167 | 5SY6316-7 АВТОМАТИЧЕСКИЙ ВЫКЛЮЧАТЕЛЬ Iоткл.ном.=6КА 3-ПОЛЮСНЫЙ Iном=16А ТИП ЗАЩИТНОЙ ХАР-КИ=C Uном=400В АС ШИРИНА=1-МОД. УСТ. ГЛУБИНА=70ММ
5SY63207 | 5SY6320-7 АВТОМАТИЧЕСКИЙ ВЫКЛЮЧАТЕЛЬ Iоткл.ном.=6КА 3-ПОЛЮСНЫЙ Iном=20А ТИП ЗАЩИТНОЙ ХАР-КИ=C Uном=400В АС ШИРИНА=1-МОД. УСТ. ГЛУБИНА=70ММ
5SY63407 | 5SY6340-7 АВТОМАТИЧЕСКИЙ ВЫКЛЮЧАТЕЛЬ Iоткл.ном.=6КА 3-ПОЛЮСНЫЙ Iном=40А ТИП ЗАЩИТНОЙ ХАР-КИ=C Uном=400В АС ШИРИНА=1-МОД. УСТ. ГЛУБИНА=70ММ
5SY65037 | 5SY6503-7 АВТОМАТИЧЕСКИЙ ВЫКЛЮЧАТЕЛЬ Iоткл.ном.=6КА 1+N-ПОЛЮСНЫЙ Iном=3А ТИП ЗАЩИТНОЙ ХАР-КИ=C Uном=400В АС ШИРИНА=1-МОД. УСТ. ГЛУБИНА=70ММ
5SY65047 | 5SY6504-7 АВТОМАТИЧЕСКИЙ ВЫКЛЮЧАТЕЛЬ Iоткл.ном.=6КА 1+N-ПОЛЮСНЫЙ Iном=4А ТИП ЗАЩИТНОЙ ХАР-КИ=C Uном=400В АС ШИРИНА=1-МОД. УСТ. ГЛУБИНА=70ММ
5SY65067 | 5SY6506-7 АВТОМАТИЧЕСКИЙ ВЫКЛЮЧАТЕЛЬ Iоткл.ном.=6КА 1+N-ПОЛЮСНЫЙ Iном=6А ТИП ЗАЩИТНОЙ ХАР-КИ=C Uном=400В АС ШИРИНА=1-МОД. УСТ. ГЛУБИНА=70ММ
5SY65107 | 5SY6510-7 АВТОМАТИЧЕСКИЙ ВЫКЛЮЧАТЕЛЬ Iоткл.ном.=6КА 1+N-ПОЛЮСНЫЙ Iном=10А ТИП ЗАЩИТНОЙ ХАР-КИ=C Uном=400В АС ШИРИНА=1-МОД. УСТ. ГЛУБИНА=70ММ
5SY65167 | 5SY6516-7 АВТОМАТИЧЕСКИЙ ВЫКЛЮЧАТЕЛЬ Iоткл.ном.=6КА 1+N-ПОЛЮСНЫЙ Iном=16А ТИП ЗАЩИТНОЙ ХАР-КИ=C Uном=400В АС ШИРИНА=1-МОД. УСТ. ГЛУБИНА=70ММ
5SY73258 | 5SY7325-8 АВТОМАТИЧЕСКИЙ ВЫКЛЮЧАТЕЛЬ Iоткл.ном.=15КА 3-ПОЛЮСНЫЙ Iном=25А ТИП ЗАЩИТНОЙ ХАР-КИ=D Uном=400В АС ШИРИНА=1-МОД. УСТ. ГЛУБИНА=70ММ
5SY83037 | 5SY8303-7 АВТОМАТИЧЕСКИЙ ВЫКЛЮЧАТЕЛЬ Iоткл.ном.=25КА 3-ПОЛЮСНЫЙ Iном=3А ТИП ЗАЩИТНОЙ ХАР-КИ=C Uном=400В АС ШИРИНА=1-МОД. УСТ. ГЛУБИНА=70ММ
5TE6800 | 5TE6800 РОЗЕТКА SCHUKO 16A 3-ПОЛЮСНАЯ
5TE6810 | 5TE6810 РОЗЕТКА SCHUKO 16A НА DIN-РЕЙКУ ЖЕЛТАЯ VDE
5TT41220 | 5TT4122-0 ДИСТАНЦИОННЫЙ ВЫКЛЮЧАТЕЛЬ 2 НО С ЦЕНТР.ФУНКЦИИ ОТКЛ. 16А 230/230В
5TT50010 | 5TT5001-0 INSTA КОНТАКТОР С 1 NO CONT. AND 1 NC CONT. CONTACT FOR AC 230, 400V 20A ACTIVATION AC230V DC220V
5TT57322 | 5TT57322 INSTA-КОНТАКТОР АС DC 24В 24А 2NO 2NC
5TT58320 | 5TT5832-0 INSTA-КОНТАКТОР 0/1 AUTOMATIC АС 230/230В 25 A 2 НО 2 НЗ
6AG10551MA002BY0 | 6AG10551MA002BY0 SIPLUS LOGO! AM2 МОДУЛЬ РАСШИРЕНИЯ, РАБ. ТЕМП. -40... +70 ГРАД. ЦЕЛЬС. НА ОСНОВЕ 6ED1055-1MA00-0BA0
6AU18101BA431XT7 | 6AU1810-1BA43-1XT7 SIMOTION ENGINEERING SYSTEM SCOUT V4.3 SP1 TRIALLICENSE DVD INCL. STARTER, RUNTIME, TECHN., DRIVEES BASIC, DOCUMENTATION, UTILITIES FOR FREE DELIVERY WITHOUT LICENSE-KEY
6AU18101BA440XE0 | 6AU1810-1BA44-0XE0 SIMOTION ENGINEERING SYSTEM SCOUT AND SCOUT TIA V4.4 UPGRADE DVD INCL. STARTER, RUNTIME, TECHN., DOCUMENTATION, UTILITIES FOR FREE
6AU18101BA440XT7 | 6AU1810-1BA44-0XT7 SIMOTION ENGINEERING SYSTEM SCOUT AND SCOUT TIA V4.4 TRIALLICENSE DVD INCL. STARTER, RUNTIME, TECHN., DOCUMENTATION, UTILITIES FOR FREE DELIVERY WITHOUT LICENSE-KEY
6AV21030XA060AA5 | 6AV2103-0XA06-0AA5 SIMATIC WinCC Professional V16, ПО разработки (SCADA) в рамках TIA Portal, максимум тегов внешних переменных; плавающая лицензия; ПО и документация на DVD; лицензионный ключ на USB-накопителе; класс A; 6 языков: нем., англ., фр., исп.,
6AV21232GA030AX0 | 6AV2123-2GA03-0AX0 SIMATIC HMI, ПАНЕЛЬ ОПЕРАТОРА KTP700 BASIC, ИЗ СЕРИИ BASIC, КНОПКИ И СЕНСОРНОЕ УПРАВЛЕНИЕ, TFT-ДИСПЛЕЙ 7", 65536 ЦВЕТОВ, ИНТЕРФЕЙС PROFIBUS, НАСТРОЙКА В СРЕДЕ WINCC BASIC V13/ STEP7 BASIC V13 И СТАРШЕ, СОДЕРЖИТ БЕСПЛАТНОЕ ПО С ОТКРЫТЫМ КОДОМ, СМ. ПОДРОБНОСТИ НА ПРИЛАГАЕМОМ CD
6AV21232MB030AX0 | 6AV2123-2MB03-0AX0 SIMATIC HMI, ПАНЕЛЬ ОПЕРАТОРА KTP1200 BASIC, ИЗ СЕРИИ BASIC, КНОПКИ И СЕНСОРНОЕ УПРАВЛЕНИЕ, TFT-ДИСПЛЕЙ 12", 65536 ЦВЕТОВ, ИНТЕРФЕЙС PROFINET, НАСТРОЙКА В СРЕДЕ WINCC BASIC V13/ STEP7 BASIC V13 И СТАРШЕ, СОДЕРЖИТ БЕСПЛАТНОЕ ПО С ОТКРЫТЫ
6AV21240GC010AX0 | 6AV2124-0GC01-0AX0 SIMATIC TP700 COMFORT, ПАНЕЛЬ ОПЕРАТОРА SIMATIC HMI СЕРИИ COMFORT, СЕНСОРНОЕ УПРАВЛЕНИЕ, 7" ШИРОКОФОРМАТНЫЙ TFT-ДИСПЛЕЙ (16 МЛН. ЦВЕТОВ), ИНТЕРФЕЙСЫ PROFINET И MPI/PROFIBUS DP, 12 МБ ПАМЯТИ ПОЛЬЗОВАТЕЛЯ, WINDOWS CE 6.0, НАСТРОЙКА В WINC
6AV21240QC020AX1 | 6AV2124-0QC02-0AX1 SIMATIC HMI TP1500 Comfort, панель оператора серии Comfort, сенсорное управление, широкоформатный TFT-дисплей с диагональю 15", 16 млн цветов, интерфейс Profinet, интерфейс MPI/PROFIBUS DP, пользовательская память 24 МБ, WEC 2013, настройка в среде WinCC Comfort V14 SP1 с HSP
6AV21240UC020AX1 | 6AV2124-0UC02-0AX1 SIMATIC HMI TP1900 Comfort, панель оператора серии Comfort, сенсорное управление, широкоформатный TFT-дисплей с диагональю 19", 16 млн цветов, интерфейс Profinet, интерфейс MPI/PROFIBUS DP, пользовательская память 24 МБ, WEC 2013, настр
6AV21240XC020AX1 | 6AV2124-0XC02-0AX1 SIMATIC HMI TP2200 Comfort, панель оператора серии Comfort, сенсорное управление, широкоформатный TFT-дисплей с диагональю 22", 16 млн цветов, интерфейс Profinet, интерфейс MPI/PROFIBUS DP, пользовательская память 24 МБ, WEC 2013, настр
6AV21241GC010AX0 | 6AV2124-1GC01-0AX0 SIMATIC KP700 COMFORT, ПАНЕЛЬ ОПЕРАТОРА SIMATIC HMI СЕРИИ COMFORT, УПРАВЛЕНИЕ КЛАВИШАМИ, 7" ШИРОКОФОРМАТНЫЙ TFT-ДИСПЛЕЙ (16 МЛН. ЦВЕТОВ), ИНТЕРФЕЙСЫ PROFINET И MPI/PROFIBUS DP, 12 МБ ПАМЯТИ ПОЛЬЗОВАТЕЛЯ, WINDOWS CE 6.0, НАСТРОЙКА В WINCC COMFORT V11
6AV21246UJ000AX1 | 6AV2124-6UJ00-0AX1 ЗАЩИТНАЯ ПЛЁНКА ДЛЯ ШИРОКОФОРМАТНЫХ ЭКРАНОВ 19'', ДЛЯ ПАНЕЛЕЙ СЕРИИ COMFORT, IPC, МОНИТОРОВ FLAT PANEL, «ТОНКОГО КЛИЕНТА», КОЛИЧЕСТВО: СМ. ТЕХНИЧЕСКИЕ ДАННЫЕ
6AV21815AG800AX0 | 6AV2181-5AG80-0AX0 НАСТЕННЫЙ ДЕРЖАТЕЛЬ ТИП 13 ДЛЯ ПАНЕЛЕЙ KTP400F MOBILE, KTP700 MOBILE, KTP700F MOBILE, KTP900 MOBILE, KTP900F MOBILE, БЕЗ МОНТАЖНЫХ ПРИНАДЛЕЖНОСТЕЙ, С ОГРАНИЧИТЕЛЕМ КАБЕЛЯ, КОЛИЧЕСТВО: СМ. ТЕХНИЧЕСКИЕ ДАННЫЕ
6AV63712BN172AX0 | 6AV6371-2BN17-2AX0 WINCC POWERPACK RC 8192/65536, УВЕЛИЧЕНИЕ ЧИСЛА ВНЕШНИХ ПЕРЕМЕННЫХ ДЛЯ SIMATIC WINCC V7.2, RT + CS ЛИЦЕНЗИЯ, БЕЗ СМЕНЫ ВЕРСИИ, C 8192 ДО 65536 ВНЕШНИХ ПЕРЕМЕННЫХ, ПЛАВАЮЩАЯ ЛИЦЕНЗИЯ
6AV63812BE072AX0 | 6AV6381-2BE07-2AX0 SIMATIC WINCC V7.2, RT 2048 (2048 ВНЕШНИХ ПЕРЕМЕННЫХ), СИСТЕМНОЕ ПО SCADA-СИСТЕМ, ИСПОЛНЯЕМОЕ ПО, ОДИНОЧНАЯ ЛИЦЕНЗИЯ, ПО И ДОК. НА DVD, ЛИЦ. КЛЮЧ НА USB-НАКОПИТЕЛЕ, CLASS A, 5 ЯЗЫКОВ (НЕМ./АНГЛ. /ФР./ИСП./ИТ.), РАБОТА ПОД ОС WIN XP PROF +SP3 (32 БИТ), 7 PROF/ENT/ULT +SP1 (32 БИТ),7 PROF/ENT/ULT +SP1 (64 БИТ), SERVER2003 +SP2 (32 БИТ), SERVER2003 R2 +SP2 (32 БИТ), SERVER2008 +SP2 (32 БИТ), SERVER2008 R2 +SP1 (64 БИТ)
6AV63812CA070AX0 | 6AV6381-2CA07-0AX0 SIMATIC WINCC RT CLIENT V7.0 SP2, ИСПОЛНЯЕМОЕ ПО НА DVD, ОДИНОЧНАЯ ЛИЦЕНЗИЯ, ЛИЦЕНЗИОННЫЙ КЛЮЧ НА USB-НАКОПИТЕЛЕ, 5 ЯЗЫКОВ (GER, EN,IT,FR,SP), РАБОТА ПОД ОС XPPROF/WINDOWS7. ВНИМАНИЕ: ЛИЦЕНЗИОННЫЙ КЛЮЧ ДЕЙСТВИТЕЛЕН ТОЛЬКО ДЛЯ WINCC V7.0 SP2
6AV63812CB074AX3 | 6AV6381-2CB07-4AX3 SIMATIC WinCC, обновление RC Client от V7.X до V7.4 SP1, для WinCC RC Client или RC128, исполняемое ПО и ПО разработки на DVD, одиночная лицензия, лицензионный ключ на USB-накопителе
6AV63812CB075AX4 | 6AV6381-2CB07-5AX4 SIMATIC WinCC, обновление RС Client от V7.4 до V7.5, для WinCC RС Client (не для RС128), исполняемое ПО и ПО разработки на DVD, одиночная лицензия, лицензионный ключ на USB-накопителе
6AV78820DA101LA0 | 6AV78820DA101LA0 SIMATIC IPC277E (ПАНЕЛЬНЫЙ НАНО-ПК), СЕНСОРНЫЙ TFT-ЭКРАН 15", 2 X 10/100/1000 МБИТ/С ETHERNET RJ45, 1X ГРАФИЧЕСКИЙ DISPLAY-ПОРТ, 1 X USB 3.0, 2 X USB 2.0, 1 X SERIAL (COM1), СЛОТ CFAST, ПИТАНИЕ =24 В, 1X USB СПЕРЕДИ CELERON N2807 (2C/2T); 2 GB RAM; WIN EMBEDDED STANDARD 7E SP1, ENGLISH; 32BIT; 8 GB CFAST; W/O SIMATIC SOFTWARE;
6DR51110NG000AA0 | 6DR5111-0NG00-0AA0 ЭЛЕКТРОПНЕВМАТИЧЕСКИЙ ПОЗИЦИОНЕР SIPART PS2, ДЛЯ ПОВОРОТНЫХ И ЛИНЕЙНЫХ КЛАПАНОВ ДВУХПРОВОДНЫЙ,HART, ОДНОНАПРАВЛЕННОГО ДЕЙСТВИЯ МЕТАЛЛИЧЕСКИЙ КОРПУС, . с блокируемой предохранительной фрикционной муфтой без взрывозащиты; ПОДКЛЮЧЕНИЯ: ЭЛЕ
6ED10521FB000BA8 | 6ED1052-1FB00-0BA8 LOGO!230RCE, ЛОГИЧЕСКИЙ МОДУЛЬ С ДИСПЛЕЕМ, НАПРЯЖЕНИЕ ПИТАНИЯ/ВХОДОВ/ВЫХОДОВ: 115 В/230 В/РЕЛЕ, 8 DI (4AI)/4 DO, ПАМЯТЬ 400 БЛОКОВ, РАСШИРЯЕМЫЙ, ETHERNET, ВСТРОЕННЫЙ WEB-СЕРВЕР, АРХИВАЦИЯ ДАННЫХ, СТАНДАРТНАЯ КАРТА MICRO-SD, ДЛЯ ПО FOR LOGO! SOFT COMFORT V8, МОЖНО ИСПОЛЬЗОВАТЬ ПРОЕКТЫ ДЛЯ ПРЕДЫДУЩИХ ВЕРСИЙ LOGO!
6ED10521FB080BA1 | 6ED1052-1FB08-0BA1 LOGO! 230RCE, логический модуль с дисплеем, питание/I/O: 115 В/230 В/реле, 8 DI/4 DQ, память - 400 блоков, расширяемый модулями, Ethernet, встроенный веб-сервер, журнал данных, пользовательские веб-страницы, стандартная карта MicroSD, настройка под LOGO! Soft Comfort V8.3 и выше, исполнение проектов из старых версий, облачное подключение для всех базовых модулей LOGO! 8,3
6ED10521HB080BA1 | 6ED1052-1HB08-0BA1 LOGO! 24RCE, логический модуль с дисплеем, питание/I/O: = /~24 В/ 24 В/реле, 8 DI/4 DQ, память - 400 блоков, расширяемый модулями, Ethernet, встроенный веб-сервер, журнал данных, пользовательские веб-страницы, стандартная карта MicroSD,
6ED10521MD080BA1 | 6ED1052-1MD08-0BA1 LOGO! 12/24RCE, логический модуль с дисплеем, питание/I/O: =12/24 В/реле, 8 DI (4 AI)/4 DQ, память - 400 блоков, расширяемый модулями, Ethernet, встроенный веб-сервер, журнал данных, пользовательские веб-страницы, стандартная карта MicroSD, настройка под LOGO! Soft Comfort V8.3 и выше, исполнение проектов из старых версий, облачное подключение для всех базовых модулей LOGO! 8,3
6ED10522CC010BA6 | 6ED10522CC010BA6 LOGO! 24CO, ЛОГИЧЕСКИЙ МОДУЛЬ, БЕЗ ДИСПЛЕЯ, PU/I/O: 24V/24V/24V ТРАНЗИСТОР., 8DI (4AI)/4DO; ПАМЯТЬ 200 БЛОКОВ, ЧАСЫ РЕАЛЬНОГО ВРЕМЕНИ, РАСШИРЕНИЕ ВНЕШНИМИ МОДУЛЯМИ
6ED10522FB000BA8 | 6ED1052-2FB00-0BA8 LOGO! 230RCEO, ЛОГИЧЕСКИЙ МОДУЛЬ БЕЗ ДИСПЛЕЯ, НАПРЯЖЕНИЕ ПИТАНИЯ/ВХОДОВ/ВЫХОДОВ: 230 В/230 В/РЕЛЕ, 8DI/4DO, ПАМЯТЬ 400 БЛОКОВ, РАСШИРЯЕМЫЙ, ETHERNET, ВСТРОЕННЫЙ WEB-СЕРВЕР, АРХИВАЦИЯ ДАННЫХ, СТАНДАРТНАЯ КАРТА MICRO-SD, ДЛЯ ПО FOR LOGO! SOFT COMFORT V8, МО
6ED10522FB080BA0 | 6ED1052-2FB08-0BA0 LOGO! 230RCEO, логический модуль, без дисплея, напряжение питания/входов/выходов: 115 В/230 В/ реле, 8 DI/4DO, память 400 блоков, модульное расширение, Ethernet, встроенный web-сервер, архивация данных, пользовательские Web-страницы, стандартная microSD-карта, для LOGO! Soft Comfort V8 или выше, можно использовать проекты для предыдущих версий
6ED10522HB000BA8 | 6ED1052-2HB00-0BA8 LOGO! 24RCO (AC), ЛОГИЧЕСКИЙ МОДУЛЬ БЕЗ ДИСПЛЕЯ, НАПРЯЖЕНИЕ ПИТАНИЯ/ВХОДОВ/ВЫХОДОВ: ~24 В/=24 В/РЕЛЕ, 8 DI/4 DO, ПАМЯТЬ 400 БЛОКОВ, РАСШИРЯЕМЫЙ, ETHERNET, ВСТРОЕННЫЙ WEB-СЕРВЕР, АРХИВАЦИЯ ДАННЫХ, СТАНДАРТНАЯ КАРТА MICRO-SD, ДЛЯ ПО FOR LOGO! SOFT COMFORT V
6ED10522HB080BA0 | 6ED1052-2HB08-0BA0 LOGO! 24RCEO (AC), логический модуль, без дисплея, напряжение питания/входов/выходов: =24 В/~24 В/реле, 8 DI/4DO, память 400 блоков, модульное расширение, Ethernet, встроенный web-сервер, архивация данных, пользовательские Web-страницы, стандартная microSD-карта, для LOGO! Soft Comfort V8 или выше, можно использовать проекты для предыдущих версий
6ED10522HB080BA1 | 6ED1052-2HB08-0BA1 LOGO! 24RCEo (AC), логический модуль без дисплея, питание/I/O: = /~24 В / 24 В/реле, 8 DI/4 DQ, память - 400 блоков, расширяемый модулями, Ethernet, встроенный веб-сервер, журнал данных, пользовательские веб-страницы, стандартная карта
6ED10522MD080BA1 | 6ED1052-2MD08-0BA1 LOGO! 12/24RCEo, логический модуль без дисплея, питание/I/O: =12/24 В/реле, 8 DI (4 AI)/4 DQ, память - 400 блоков, расширяемый модулями, Ethernet, встроенный веб-сервер, журнал данных, пользовательские веб-страницы, стандартная карта Mi
6ED10551CB000BA0 | 6ED10551CB000BA0 МОДУЛЬ ВВОДА-ВЫВОДА ДИСКРЕТНЫХ СИГНАЛОВ LOGO! DM8 24: ПИТАНИЕ =24В; 4 ВХОДА =24В; 4 ТРАНЗИСТОРНЫХ ВЫХОДА =24В/0.3А; ВНУТРЕННЯЯ ШИНА БЕЗ ГАЛЬВАНИЧЕСКОГО РАЗДЕЛЕНИЯ ЦЕПЕЙ
6ED10551CB000BA2 | 6ED1055-1CB00-0BA2 LOGO! DM8 24, МОДУЛЬ РАСШИРЕНИЯ, НАПРЯЖЕНИЕ ПИТАНИЯ/ВХОДОВ/ВЫХОДОВ: 24 В/24 В/ ТРАНЗИСТОРНЫЕ, 4 DI/4 DO, ДЛЯ LOGO! 8
6ED10551CB100BA2 | 6ED1055-1CB10-0BA2 LOGO! DM16 24, МОДУЛЬ РАСШИРЕНИЯ, НАПРЯЖЕНИЕ ПИТАНИЯ/ВХОДОВ/ВЫХОДОВ: =24 В/=24 В/ ТРАНЗИСТОРНЫЕ, 8 DI/8 DO, ШИРИНА 4TE, ДЛЯ LOGO! 8
6ED10551FB000BA2 | 6ED1055-1FB00-0BA2 LOGO! DM8 230R, МОДУЛЬ РАСШИРЕНИЯ, НАПРЯЖЕНИЕ ПИТАНИЯ/ВХОДОВ/ВЫХОДОВ: 230 В/230 В/РЕЛЕ, ШИРИНА 2TE, 4 DI/4 DO, ДЛЯ LOGO! 8
6ED10551FB100BA2 | 6ED1055-1FB10-0BA2 LOGO! DM16 230R, МОДУЛЬ РАСШИРЕНИЯ, НАПРЯЖЕНИЕ ПИТАНИЯ/ВХОДОВ/ВЫХОДОВ: 230 В/230 В/РЕЛЕ, ШИРИНА 4TE, 8 DI/8 DO, ДЛЯ LOGO! 8
6ED10551HB000BA2 | 6ED1055-1HB00-0BA2 LOGO! DM8 24R, МОДУЛЬ РАСШИРЕНИЯ, НАПРЯЖЕНИЕ ПИТАНИЯ/ВХОДОВ/ВЫХОДОВ: 24 В/24 В/РЕЛЕ, ШИРИНА 2TE, 4 DI/4 DO, ~/=/NPN ВХОД, ДЛЯ LOGO! 8
6ED10551MA000BA2 | 6ED1055-1MA00-0BA2 LOGO! AM2, МОДУЛЬ РАСШИРЕНИЯ, НАПРЯЖЕНИЕ ПИТАНИЯ: =12/24 В, 2 AI, 0 - 10 В ИЛИ 0/4 - 20 МА , ДЛЯ LOGO! 8
6ED10551MB000BA2 | 6ED1055-1MB00-0BA2 LOGO! DM8 12/24R, МОДУЛЬ РАСШИРЕНИЯ, НАПРЯЖЕНИЕ ПИТАНИЯ/ВХОДОВ/ВЫХОДОВ: 12, 24 В/12 В/24 В/РЕЛЕ, ШИРИНА 2TE, 4 DI/4 DO, ДЛЯ LOGO! 8
6ED10551MD000BA1 | 6ED10551MD000BA1 LOGO! AM2 RTD МОДУЛЬ РАСШИРЕНИЯ, ТЕРМПОСОПРОТИВЛЕНИЯ, PU: =12/24V, 2AI, -50 ... +200 ГРАДУСОВ ЦЕЛЬСИЯ PT100/1000
6ED10551MD000BA2 | 6ED1055-1MD00-0BA2 LOGO! AM2 RTD, МОДУЛЬ РАСШИРЕНИЯ, НАПРЯЖЕНИЕ ПИТАНИЯ: =12/24 В, 2AI, -50 ... +200°C PT100/1000, ДЛЯ LOGO! 8
6ED10551NB100BA2 | 6ED1055-1NB10-0BA2 LOGO! DM16 24R, МОДУЛЬ РАСШИРЕНИЯ, НАПРЯЖЕНИЕ ПИТАНИЯ/ВХОДОВ/ВЫХОДОВ: =24 В/=24 В/РЕЛЕ, 8 DI/8 DO, ШИРИНА 4TE, ДЛЯ LOGO! 8
6ED10554MH080BA1 | 6ED1055-4MH08-0BA1 LOGO! TD, текстовая панель, 6-строчная, 3 цвета подветки, 2 порта Ethernet, установочные принадлежности для LOGO! 8
6ED10561DA000BA0 | 6ED1056-1DA00-0BA0 LOGO! КАРТА ПАМЯТИ ДЛЯ КОПИРОВАНИЯ И/ИЛИ ЗАЩИТЫ НОУ-ХАУ ПРОГРАММ LOGO! ДЛЯ ВЕРСИИ ..0BA4
6ED10565CA000BA0 | 6ED1056-5CA00-0BA0 Модуль памяти для логических модулей LOGO!
6ED10574EA000AA0 | 6ED1057-4EA00-0AA0 LOGO! CONTACT 230: МОДУЛЬ КОММ. КВТАЦИИ 3-ФАЗНЫХ ЦЕПЕЙ ПЕРЕМЕННОГО ТОКА: 3 ГЛАВНЫХ И 1 ВСПОМОГАТЕЛЬНЫЙ КОНТАКТ, ДО ~400В, АКТИВНАЯ НАГРУЗКА ДО 20 A ИЛИ ДВИГАТЕЛЬ МОЩНОСТЬЮ ДО 4 КВТ, РАБОЧЕЕ НАПРЯЖЕНИЕ ОБМОТКИ УПРАВЛЕНИЯ ~230 В
6EP12341AA00 | 6EP12341AA00 SITOP EVP 60 СТАБИЛИЗИРОВАННЫЙ БЛОК ПИТАНИЯ, ВХОД: ~230В, ВЫХОД: =24В/12 A
6EP13221SH03 | 6EP1322-1SH03 LOGO!POWER 12 V СТАБИЛИЗИРОВАННЫЙ БЛОК ПИТАНИЯ ВХОД: ~100-240 В ВЫХОД: =12 В/4,5 A
6EP13222BA00 | 6EP1322-2BA00 SITOP PSU100S 12 V/5 A, СТАБИЛИЗИРОВАННЫЙ БЛОК ПИТАНИЯ, ВХОД: ~120/230 В, ВЫХОД: =12 В/7 A
6EP13315BA00 | 6EP1331-5BA00 SITOP PSU100C 24 V/0,6 A СТАБИЛИЗИРОВАННЫЙ БЛОК ПИТАНИЯ ВХОД: ~100-230 В ВЫХОД: =24 В/0,6 A
6EP13315BA10 | 6EP1331-5BA10 SITOP PSU100C 24 V/1,3 A СТАБИЛИЗИРОВАННЫЙ БЛОК ПИТАНИЯ ВХОД: ~120-230 В ВЫХОД: =24 В1,3 A
6EP13321LB00 | 6EP1332-1LB00 SITOP PSU100L 24 V/2.5 A, СТАБИЛИЗИРОВАННЫЙ БЛОК ПИТАНИЯ, ВХОД: ~120/230 В, ВЫХОД: =24 В/2,5 A
6EP13322BA20 | 6EP1332-2BA20 SITOP PSU100S 24 V/2,5 A, СТАБИЛИЗИРОВАННЫЙ БЛОК ПИТАНИЯ, ВХОД: ~120/230 В, ВЫХОД: =24 В/2,5 A
6EP13324BA00 | 6EP1332-4BA00 SIMATIC PM 1507 24 V/3 A, СТАБИЛИЗИРОВАННЫЙ БЛОК ПИТАНИЯ ДЛЯ SIMATIC S7-1500. ВХОД: ~120/230 В, ВЫХОД: =24 В/3 A
6EP13325BA00 | 6EP1332-5BA00 SITOP PSU100C 24 V/2.5 A СТАБИЛИЗИРОВАННЫЙ БЛОК ПИТАНИЯ, ВХОД: ~120-230 В, ВЫХОД: =24 В/2.5 A
6EP13325BA10 | 6EP1332-5BA10 SITOP PSU100C 24 V/4 A СТАБИЛИЗИРОВАННЫЙ БЛОК ПИТАНИЯ, ВХОД: ~120-230 В, ВЫХОД: =24 В/4 A
6EP13331LB00 | 6EP1333-1LB00 SITOP PSU100L 24 V/5 A, СТАБИЛИЗИРОВАННЫЙ БЛОК ПИТАНИЯ, ВХОД: ~120/230 В, ВЫХОД: =24 В/5 A
6EP13333BA10 | 6EP1333-3BA10 SITOP PSU200M 5 A РЕГУЛИРУЕМЫЙ БЛОК ЭЛЕКТРОПИТАНИЯ ВХОД: AC 120/230-500 В ВЫХОД: DC 24 В/5 A
6EP13341LB00 | 6EP1334-1LB00 SITOP PSU100L 24 V/10 A, СТАБИЛИЗИРОВАННЫЙ БЛОК ПИТАНИЯ, ВХОД: ~120/230 В, ВЫХОД: =24 В/10 A
6EP13342BA20 | 6EP1334-2BA20 SITOP PSU100S 24 V/10 A, СТАБИЛИЗИРОВАННЫЙ БЛОК ПИТАНИЯ, ВХОД: ~120/230 В, ВЫХОД: =24 В/10 A
6EP13343BA10 | 6EP1334-3BA10 SITOP PSU200M 10 A РЕГУЛИРУЕМЫЙ БЛОК ЭЛЕКТРОПИТАНИЯ ВХОД: AC 120/230-500 В ВЫХОД: DC 24 В/10 A
6EP13361LB00 | 6EP1336-1LB00 SITOP PSU100L 24 V/20 A, стабилизированный блок питания. Вход: ~100-240 В, выход: =24 В/20 A
6EP13363BA10 | 6EP1336-3BA10 SITOP PSU8200 20A СТАБИЛИЗИРОВАННЫЙ БЛОК ПИТАНИЯ, ВВОД: ~120-230 В ИЛИ =110-220 В, ВЫХОД: =24 В/20 A
6EP13373BA00 | 6EP1337-3BA00 SITOP POWER 20, СТАБИЛИЗИР. БЛОК ПИТАНИЯ МОДУЛЬН. ИСПОЛН.: ВХОД ~120/230 В, ВЫХОД =24 В/ 40 A
6EP14363BA00 | 6EP1436-3BA00 SITOP POWER 20, СТАБИЛИЗИР. БЛОК ПИТАНИЯ МОДУЛЬН. ИСПОЛН.: ГАЛЬВАН. РАЗД. ВХОДНЫХ И ВЫХОДНЫХ ЦЕПЕЙ, 3-ФАЗН. ВХОД. НАПРЯЖ. ~320 … 550 В, 47 … 63 ГЦ, ВЫХОД =24 В /20 A, ЗАЩИТА НАГРУЗКИ ОТ ПЕРЕНАПРЯЖ. И КЗ, РЕГ. УРОВЕНЬ ВЫХОД. НАПРЯЖЕНИЯ =24 ..
6EP14372BA20 | 6EP1437-2BA20 SITOP PSU300S 40A, СТАБИЛИЗИРОВАННЫЙ БЛОК ПИТАНИЯ, ВХОД: 3Х-ФАЗН. 400-500 В, ВЫХОД: =24 В/40 A
6EP14373BA00 | 6EP1437-3BA00 SITOP POWER 40, СТАБИЛИЗИР. БЛОК ПИТАНИЯ МОДУЛЬН. ИСПОЛН.: ГАЛЬВАН. РАЗД. ВХОДНЫХ И ВЫХОДНЫХ ЦЕПЕЙ, 3-ФАЗН. ВХОД. НАПРЯЖ. ~320 … 550 В, 47 … 63 ГЦ, ВЫХОД =24 В/ 40 A, ЗАЩИТА НАГРУЗКИ ОТ ПЕРЕНАПРЯЖ. И КЗ, РЕГ. УРОВЕНЬ ВЫХОД. НАПРЯЖЕНИЯ =24 ..
6EP19312DC42 | 6EP1931-2DC42 SITOP DC UPS, МОДУЛЬ ИБП 24В/6A С ПОРТОМ USB БЕЗ НАПРЯЖЕНИЯ, ВХОД: =24В/6.85A, ВЫХОД: =24В/6A
6EP19356MF01 | 6EP1935-6MF01 SITOP POWER, СВИНЦОВЫЙ ГЕРМЕТИЧНЫЙ АККУМУЛЯТОР ДЛЯ SITOP POWER DC-USV-МОДУЛЯ 15/ 40: =24 В/ 12 АЧАС
6EP33106SB000AY0 | 6EP3310-6SB00-0AY0 LOGO!POWER 5 V / 3 A, стабилизированный блок питания, вход: ~100-240 В, выход: =5 В / 3 A
6EP33226SB000AY0 | 6EP3322-6SB00-0AY0 LOGO!POWER 12 V / 4.5 A, стабилизированный блок питания, вход: ~100-240 В, выход: =12 В / 4.5 A
6EP33306SB000AY0 | 6EP3330-6SB00-0AY0 LOGO!POWER 24 V / 0.6 A, стабилизированный блок питания, вход: ~100-240 В, выход: =24 В / 0.6 A
6EP33316SB000AY0 | 6EP3331-6SB00-0AY0 LOGO!POWER 24 V / 1.3 A, стабилизированный блок питания, вход: ~100-240 В, выход: =24 В / 1.3 A
6EP33326SB000AY0 | 6EP3332-6SB00-0AY0 LOGO!POWER 24 V / 2.5 A, стабилизированный блок питания, вход: ~100-240 В, выход: =24 В / 2.5 A
6EP33348SB000AY0 | 6EP3334-8SB00-0AY0 SITOP PSU8200 24 B/10 A РЕГУЛИРУЕМЫЙ БЛОК ЭЛЕКТРОПИТАНИЯ ВХОД: AC 120/230 В ВЫХОД: DC 24 В/10 A
6EP34378SB000AY0 | 6EP3437-8SB00-0AY0 SITOP PSU8200 24 V/40 A, стабилизированный блок питания, вход: 3х-фазный ~400-500 В выход: =24 В/40 A
6EP41343AB000AY0 | 6EP4134-3AB00-0AY0 SITOP UPS1600 10A БЛОК БЕСПЕРЕБОЙНОГО ЭЛЕКТРОПИТАНИЯ ВХОД: D24 V ВЫХОД: DC DC 24 V/10A
6EP41373AB002AY0 | 6EP4137-3AB00-2AY0 SITOP UPS1600 40A ETHERNET/ PROFINET БЛОК БЕСПЕРЕБОЙНОГО ЭЛЕКТРОПИТАНИЯ С ETHERNET/ PROFINET- ИНТЕРФЕЙСОМ ВХОД: DC 24 V ВЫХОД: DC 24 V/40 A
6EP44377FB003DX0 | 6EP4437-7FB00-3DX0 SITOP, 8-канальный модуль селективности с переключающей характеристикой SEL1200 5 A, Вход: =24 В/40 А Выход: =24 В/8x 5 A, порог регулирования 2-5 А, с интерфейсом для мониторинга
6EP71336AB000BN0 | 6EP7133-6AB00-0BN0 SIMATIC ET 200SP PS 24V/5A, стабилизированный блок питания в формате ET 200SP, вход: ~120/230 В, выход: =24 В/5 А
6EP71336AE000BN0 | 6EP7133-6AE00-0BN0 SIMATIC ET 200SP PS 24V/10A, стабилизированный блок питания в формате ET 200SP, вход: ~120/230 В, выход: =24 В/10 А
6ES71311BL010XB0 | 6ES71311BL010XB0 SIMATIC DP, ЭЛЕКТРОННЫЙ БЛОК ДЛЯ ET 200L, 32 ДИСКРЕТНЫХ ВХОДА =24В
6ES71316BF000CA0 | 6ES7131-6BF00-0CA0 SIMATIC ET 200SP, МОДУЛЬ ДИСКРЕТНОГО ВВОДА, DI 8X =24В HIGH FEATURE, ДЛЯ УСТАНОВКИ НА БАЗОВЫЙ БЛОК ТИПА A0, ЦВЕТОВОЙ КОД CC01, ДИАГНОСТИКА КАНАЛОВ
6ES71316BF000DA0 | 6ES7131-6BF00-0DA0 SIMATIC ET 200SP, МОДУЛЬ ДИСКРЕТНОГО ВВОДА, DI 8X =24 В HIGH SPEED, В УПАКОВКЕ: 1 ШТ., ТРИ АЛЬТЕРНАТИВНЫХ РЕЖМА РАБОТЫ: ДИСКРЕТНЫЕ ВХОДЫ, ПЕРЕДИСКРЕТИЗАЦИЯ, OVERSAMPLING, 4 X СЧЁТНЫХ ВХОДА, ДЛЯ УСТАНОВКИ НА БАЗОВЫЙ БЛОК ТИПА A0, ЦВЕТОВО
6ES71316BF010AA0 | 6ES7131-6BF01-0AA0 SIMATIC ET 200SP, модуль дискретных выходов, DI 8x 24V DC BA, с базовыми функциями, тип 2 (IEC 61131), вход PNP, (sink, P-reading), упаковка из 1 шт., для установки на базовый блок типа A0, цветовой код CC01, входная задержка 0,05..20 м
6ES71316BF010BA0 | 6ES7131-6BF01-0BA0 SIMATIC ET 200SP, модуль дискретных входов, DI 8x 24V DC ST, со стандартными функциями, тип 3 (IEC 61131), вход PNP, (sink, P-reading), упаковка из 1 шт., для установки на базовый блок типа A0, цветовой код CC01, входная задержка 0,05.
6ES71316BH010BA0 | 6ES7131-6BH01-0BA0 SIMATIC ET 200SP, модуль дискретных входов, DI 16x 24V DC ST, со стандартными функциями, тип 3 (IEC 61131), вход PNP, (sink, P-reading), упаковка из 1 шт., для установки на базовый блок типа A0, цветовой код CC00, входная задержка 0,05.
6ES71321BH000XB0 | 6ES71321BH000XB0 SIMATIC DP, ЭЛЕКТРОННЫЙ БЛОК ДЛЯ ET 200L, 16 ДИСКРЕТНЫХ ВЫХОДОВ =24В/0.5 A
6ES71326BD200CA0 | 6ES7132-6BD20-0CA0 SIMATIC ET 200SP, МОДУЛЬ ДИСКРЕТНОГО ВЫВОДА, DQ 4X =24В/2A СТАНДАРТНЫЙ, ДЛЯ УСТАНОВКИ НА БАЗОВЫЙ БЛОК ТИПА A0, ЦВЕТОВОЙ КОД CC02, ПОКАНАЛЬНАЯ ДИАГНОСТИКА
6ES71326BF000CA0 | 6ES7132-6BF00-0CA0 SIMATIC ET 200SP, МОДУЛЬ ДИСКРЕТНОГО ВЫВОДА, DQ 8X=24В/0,5A HF С РАСШИРЕННЫМ ФУНКЦИОНАЛОМ, ДЛЯ УСТАНОВКИ НА БАЗОВЫЙ БЛОК ТИПА A0, ЦВЕТОВОЙ КОД CC02, ПОКАНАЛЬНАЯ ДИАГНОСТИКА
6ES71326BF010AA0 | 6ES7132-6BF01-0AA0 SIMATIC ET 200SP, модуль дискретных выходов, DQ 8x 24V DC/0,5A BA, с базовыми функциями, выход PNP, (source, P-switching), упаковка из 1 шт. , для установки на базовый блок типа A0, цветовой код CC02, замещающее значение, диагностика модуля для напряжения питания
6ES71326BF010BA0 | 6ES7132-6BF01-0BA0 SIMATIC ET 200SP, модуль дискретных выходов, DQ 8x 24V DC/0,5A ST, со стандартными функциями, выход PNP, (source, P-switching), упаковка из 1 шт. , для установки на базовый блок типа A0, цветовой код CC02, замещающее значение, диагностика модуля для: КЗ на L+ и на землю, обрыв проводов
6ES71326BH000AA0 | 6ES7132-6BH00-0AA0 SIPLUS ET 200SP, модуль дискретных выходов DDQ 16x 24VDC/0.5A Basic, 16 дискретных выходов =24 В/0,5 А, упаковка - 1 шт., с базовыми функциями, для установки на базовый блок типа A0, цветовой код CC00, диагностика модуля
6ES71326BH010BA0 | 6ES7132-6BH01-0BA0 SIMATIC ET 200SP, модуль дискретных выходов, DQ 16x 24V DC/0,5A ST, со стандартными функциями, выход PNP, (source, P-switching), упаковка из 1 шт. , для установки на базовый блок типа A0, цветовой код CC00, замещающее значение, диагностика модуля для: КЗ на L+ и на землю, обрыв проводов
6ES71326FD000BB1 | 6ES7132-6FD00-0BB1 SIMATIC ET 200SP, МОДУЛЬ ДИСКРЕТНОГО ВЫВОДА, DQ 4X~2$... 230 В/2 А СТАНДАРТНЫЙ, ДЛЯ УСТАНОВКИ НА БАЗОВЫЙ БЛОК ТИПА B1, ЦВЕТОВОЙ КОД CC41, ДИАГНОСТИКА МОДУЛЯ
6ES71326HD010BB1 | 6ES7132-6HD01-0BB1 SIMATIC ET 200SP, модуль релейных выходов, RQ NO 4x 120V DC..230VAC/5A ST, со стандартными функциями, 4 нормально-открытых контакта, изолированные контакты, упаковка из 1 шт., для установки на базовые блоки типа B0 и B1, цветовой код CC
6ES71326MD000BB1 | 6ES7132-6MD00-0BB1 SIMATIC ET 200SP, МОДУЛЬ ВЫХОДНЫХ РЕЛЕ (НО) С РУЧНЫМ УПРАВЛЕНИЕМ, RQ NO-MA 4X=/~120…230 В/5A ST, УПАКОВКА ПО 1 ШТ., ДЛЯ УСТАНОВКИ НА БАЗОВЫЙ БЛОК B0 ИЛИ B1, ЦВЕТОВОЙ КОД CC00, ДИАГНОСТИКА МОДУЛЯ
6ES71336CV151AM0 | 6ES7133-6CV15-1AM0 SIMATIC ET 200SP, 5 КРЫШЕК ДЛЯ БАЗОВОГО БЛОКА, 15MM, ДЛЯ ЗАЩИТЫ СВОБОДНЫХ ПОСАДОЧНЫХ МЕСТ
6ES71344GB010AB0 | 6ES7134-4GB01-0AB0 SIMATIC DP, ЭЛЕКТРОННЫЙ МОДУЛЬ ДЛЯ ET 200S, 2 AI STAND. I-2DMU 2 СТАНДАРТНЫХ АНАЛОГОВЫХ ВХОДА (ТОК), 15 MM ШИРИНА, 4 .. 20MA, 13 БИТ, ДЛЯ 2-ПРОВОДНЫХ ПРЕОБРАЗОВАТЕЛЕЙ, ВРЕМЯ ЦИКЛА 65 МС НА КАНАЛ, СВЕТОДИОД ОШИБКИ ГРУППЫ (GROUP FAULT)
6ES71346FB000BA1 | 6ES7134-6FB00-0BA1 SIMATIC ET 200SP, МОДУЛЬ АНАЛОГОВОГО ВВОДА, AI 2X U ST, НАПРЯЖЕНИЕ, СТАНДАРТНЫЙ, УПАКОВКА ПО 1 ШТ., ДЛЯ УСТАНОВКИ НА БАЗОВЫЕ БЛОКИ ТИПА A0, A1, ЦВЕТОВОЙ КОД CC00, ДИАГНОСТИКА МОДУЛЯ, 16 БИТ
6ES71346FF000AA1 | 6ES7134-6FF00-0AA1 SIMATIC ET 200SP, МОДУЛЬ АНАЛОГОВОГО ВВОДА, AI 8XU BASIC, ДЛЯ УСТАНОВКИ НА БАЗОВЫЙ БЛОК A0, A1, ЦВЕТОВОЙ КОД CC02, ДИАГНОСТИКА МОДУЛЯ, 16 БИТ
6ES71346GD010BA1 | 6ES7134-6GD01-0BA1 SIMATIC ET 200SP, модуль аналогового ввода, AI 4XI 2-/4-wire ST со стандартными функциями, 4 токовых входа, 2х или 4х-проводное подключение, упаковка из 1 шт. , для установки на базовый блок типа A0, A1 цветовой код CC03, диагностика модуля, 16 бит, +/-0,3%
6ES71346GF000AA1 | 6ES7134-6GF00-0AA1 SIMATIC ET 200SP, МОДУЛЬ АНАЛОГОВОГО ВВОДА, AI 8XI 2-/4-WIRE BASIC, ДЛЯ УСТАНОВКИ НА БАЗОВЫЙ БЛОК A0, A1, ЦВЕТОВОЙ КОД CC01, ДИАГНОСТИКА МОДУЛЯ, 16 БИТ
6ES71346HD010BA1 | 6ES7134-6HD01-0BA1 SIMATIC ET 200SP, модуль аналогового ввода, AI 4XU/I 2-wire ST со стандартными функциями, 4 токовых/потенциальных входа, 2х-проводное подключение, упаковка из 1 шт. , для установки на базовый блок типа A0, A1 цветовой код CC03, диагностика модуля, 16 бит, +/-0,3%
6ES71346JD000CA1 | 6ES7134-6JD00-0CA1 SIMATIC ET 200SP, МОДУЛЬ АНАЛОГОВОГО ВВОДА, AI 4XRTD/TC HF, ТЕРМОПАРЫ/ТЕРМОСОПРОТИВЛЕНИЯ, С УЛУЧШЕННЫМИ ХАРАКТЕРИСТИКАМИ, ДЛЯ УСТАНОВКИ НА БАЗОВЫЕ БЛОКИ ТИПА A0, A1, ЦВЕТОВОЙ КОД CC00, ДИАГНОСТИКА КАНАЛОВ, 16 БИТ, +/-0,1%, 2-/3-/4-ПРОВО
6ES71346JF000CA1 | 6ES7134-6JF00-0CA1 SIMATIC ET 200SP, МОДУЛЬ АНАЛОГОВОГО ВВОДА, AI 8XRTD/TC HF, ТЕРМОПАРЫ/ТЕРМОСОПРОТИВЛЕНИЯ, 2Х-ПРОВОДНОЕ ПОДКЛЮЧЕНИЕ С УЛУЧШЕННЫМИ ХАРАКТЕРИСТИКАМИ, ДЛЯ УСТАНОВКИ НА БАЗОВЫЕ БЛОКИ ТИПА A0, A1, ЦВЕТОВОЙ КОД CC00, ДИАГНОСТИКА КАНАЛОВ, 16 БИ
6ES71346PA000BD0 | 6ES7134-6PA00-0BD0 SIMATIC ET 200SP, МОДУЛЬ АНАЛОГОВОГО ВВОДА - ЭЛЕКТРИЧЕСКИЙ СЧЁТЧИК, AI ENERGY METER ST, ДЛЯ УСТАНОВКИ НА БАЗОВЫЙ БЛОК ТИПА D0, ЦВЕТОВОЙ КОД CC00, ДИАГНОСТИКА КАНАЛОВ
6ES71346PA010BD0 | 6ES7134-6PA01-0BD0 SIMATIC ET 200SP, МОДУЛЬ АНАЛОГОВОГО ВВОДА - ЭЛЕКТРИЧЕСКИЙ СЧЁТЧИК (400 В), AI ENERGY METER 400VAC ST, ДЛЯ УСТАНОВКИ НА БАЗОВЫЙ БЛОК ТИПА D0, ЦВЕТОВОЙ КОД CC00, ДИАГНОСТИКА КАНАЛОВ
6ES71354GB010AB0 | 6ES7135-4GB01-0AB0 SIMATIC DP, ЭЛЕКТРОННЫЙ МОДУЛЬ ДЛЯ ET 200S, 2 AO I, 2 СТАНДАРТНЫХ АНАЛОГОВЫХ ВЫХОДА (ТОК) 15 ММ ШИРИНА, +/-20 MA, 13 БИТ + ЗНАК, 4 . .20 MA, 12 БИТ ВРЕМЯ ЦИКЛА < 1 MS, СВЕТОДИОД ОШИБКИ ГРУППЫ (GROUP FAULT)
6ES71356FB000BA1 | 6ES7135-6FB00-0BA1 SIMATIC ET 200SP, МОДУЛЬ АНАЛОГОВОГО ВЫВОДА, AQ 2X U ST, НАПРЯЖЕНИЕ, СТАНДАРТНЫЙ, УПАКОВКА ПО 1 ШТ., ДЛЯ УСТАНОВКИ НА БАЗОВЫЕ БЛОКИ ТИПА A0, A1, ЦВЕТОВОЙ КОД CC00, ДИАГНОСТИКА МОДУЛЯ, 16 БИТ
6ES71356GB000BA1 | 6ES7135-6GB00-0BA1 SIMATIC ET 200SP, МОДУЛЬ АНАЛОГОВОГО ВЫВОДА, AQ 2X I ST, ТОК, СТАНДАРТНЫЙ, УПАКОВКА ПО 1 ШТ., ДЛЯ УСТАНОВКИ НА БАЗОВЫЕ БЛОКИ ТИПА A0, A1, ЦВЕТОВОЙ КОД CC00, ДИАГНОСТИКА МОДУЛЯ, 16 БИТ
6ES71356HB000CA1 | 6ES7135-6HB00-0CA1 SIMATIC ET 200SP, МОДУЛЬ АНАЛОГОВОГО ВЫВОДА, AQ 2X U/I HF, С УЛУЧШЕННЫМИ ХАРАКТЕРИСТИКАМИ, ДЛЯ УСТАНОВКИ НА БАЗОВЫЕ БЛОКИ ТИПА A0, A1, ЦВЕТОВОЙ КОД CC00, ДИАГНОСТИКА КАНАЛОВ, 16 БИТ, +/-0,1%
6ES71356HB000DA1 | 6ES7135-6HB00-0DA1 SIMATIC ET 200SP, МОДУЛЬ АНАЛОГОВОГО ВЫВОДА, AQ 2X U/I ST, СТАНДАРТНЫЙ, ДЛЯ УСТАНОВКИ НА БАЗОВЫЕ БЛОКИ ТИПА A0, A1, ЦВЕТОВОЙ КОД CC00, ПОКАНАЛЬНАЯ ДИАГНОСТИКА, 16 БИТ, +/-0,2%
6ES71356HD000BA1 | 6ES7135-6HD00-0BA1 SIMATIC ET 200SP, МОДУЛЬ АНАЛОГОВОГО ВЫВОДА, AQ 4XU/I, НАПРЯЖЕНИЕ/ТОК, СТАНДАРТНЫЙ, ДЛЯ УСТАНОВКИ НА БАЗОВЫЕ БЛОКИ ТИПА A0, A1, ЦВЕТОВОЙ КОД CC00, ДИАГНОСТИКА МОДУЛЯ, 16 БИТ, +/-0,3%
6ES71366BA010CA0 | 6ES7136-6BA01-0CA0 SIMATIC DP, электронный модуль electronic module for ET 200SP, F-DI 8x 24 V DC HF, 15 mm width, up to PLe (ISO 13849-1)/ SIL3 (IEC 61508)
6ES71366DB000CA0 | 6ES7136-6DB00-0CA0 SIMATIC DP, ЭЛЕКТРОННЫЙ МОДУЛЬ ДЛЯ ET 200SP, 4 F-DQ PROFISAFE, =24 В/2 А, 15 ММ ШИРИНОЙ, МОДУЛЬ ДИСКРЕТНЫХ ВЫХОДОВ ДЛЯ СИСТЕМ ПОВЫШЕННОЙ БЕЗОПАСНОСТИ ДО PL E (ISO 13849-1)/ SIL3 (IEC 61508)
6ES71384CA011AA0 | 6ES7138-4CA01-1AA0 SIMATIC DP, МОДУЛЬ ПИТАНИЯ PM-E ДЛЯ ET 200S, =24В С ДИАГНОСТИКОЙ, 5 ШТУК В УПАКОВКЕ
6ES71384FB040AB0 | 6ES7138-4FB04-0AB0 SIMATIC DP, ЭЛЕКТРОННЫЙ F-МОДУЛЬ ДИСКРЕТНОГО ВЫВОДА ПОВЫШЕНОЙ БЕЗОПАСНОСТИ ДЛЯ ET200S, 4 F-DO PROFISAFE, =24В/2А, 30 MM ШИРИНЫ ДО КАТЕГОРИИ PL E (ISO13849) / SIL3 (IEC 61508) ТАКЖЕ РАБОТАЕТ В СЕТЯХ PROFINET C IM151-3 HF
6ES71386BA010BA0 | 6ES7138-6BA01-0BA0 SIMATIC ET 200SP, технологический модуль TM Posinput 1, счётный модуль/модуль позиционирования, 1 канал для подключения инкрементального энкодера RS-422 или абсолютного энкодера SSI, 2 DI, 2 DQ, для установки на базовые блоки типа A0, у
6ES71386DB000BB1 | 6ES7138-6DB00-0BB1 SIMATIC ET 200SP, ТЕХНОЛОГИЧЕСКИЙ МОДУЛЬ TM PULSE 2X24V, ШИМ/ИМПУЛЬСНЫЙ ВЫХОД, 2 КАНАЛА 2 А, ДЛЯ ЗАДВИЖЕК И ЭЛЕКТРОПРИВОДОВ ПОСТОЯННОГО ТОКА
6ES71424BD000AB0 | 6ES7142-4BD00-0AB0 SIMATIC DP, ЭЛЕКТРОННЫЙ МОДУЛЬ ДЛЯ FOR ET200PRO 4 ДИСКРЕТНЫХ ВЫХОДА (4 DO), =24В, 2.0A HIGH FEATURE - УЛУЧШЕННЫЕ ХАРАКТЕРИСТИКИ, ДИАГНОСТИКА КАНАЛОВ НА КЗ И ОБРЫВ ПРОВОДА, ВКЛЮЧАЯ ШИННЫЙ МОДУЛЬ, СОЕДИНИТЕЛЬНЫЙ МОДУЛЬ IO 6ES7194-4..00-0A
6ES71513BA230AB0 | 6ES7151-3BA23-0AB0 SIMATIC DP,ИНТЕРФЕЙСНЫЙ МОДУЛЬ IM151-3 PN HF ДЛЯ ET200S, СКОРОСТЬ ПЕРЕДАЧИ ДО 100МБИТ/С, МАКС. 63 ПИТАЮЩИХХ, ЭЛЕКТРИЧЕСКИХ МОДУЛЕЙ ИЛИ МОДУЛЕЙ ПУСКАТЕЛЕЙ, ДО 2 МЕТРОВ ОБЩАЯ ДЛИНА, 2X ИНТЕРФЕЙСА RJ45, ТЕРМИНАЛЬНЫЙ МОДУЛЬ В КОМПЛЕКТЕ INCL
6ES71531AA030XB0 | 6ES7153-1AA03-0XB0 SIMATIC DP, IM153-1, ИНТЕРФЕЙСНЫЙ МОДУЛЬ ДЛЯ ET 200M: ВСТРОЕННЫЙ ИНТЕРФЕЙС PROFIBUS-DP/ 9-ПОЛЮСНОЕ ГНЕЗДО СОЕДИНИТЕЛЯ D-ТИПА, DP V1, ДО 12 МБИТ/С, ДО 8 СИГНАЛЬНЫХ МОДУЛЕЙ S7-300 НА СТАНЦИЮ
6ES71532AR040XA0 | 6ES7153-2AR04-0XA0 SIMATIC DP, КОМПЛЕКТ РЕЗЕРВИРОВАННОЙ СБОРКИ ET200M, В СОСТАВЕ: 2X ИНТЕРФЕЙСНЫХ МОДУЛЯ IM153-2HF (6ES7153-2BA10-0XB0), 1X ШИННЫЙ МОДУЛЬ IM/IM (6ES7195-7HD10-0XA0)
6ES71532BA100XB0 | 6ES7153-2BA10-0XB0 SIMATIC DP, ИНТЕРФЕЙСНЫЙ МОДУЛЬ С УЛУЧШЕННЫМИ ХАРАКТЕРИСТИКАМИ IM 153-2 HIGH FEATURE ДЛЯ ET 200M, МАКС. 12 МОДУЛЕЙ S7-300, ПОДДЕРЖКА РЕЗЕРВИРОВАНИЯ, ВРЕМЕННЫЕ МЕТКИ ДЛЯ ИЗОХРОННОГО РЕЖИМА, СПЕЦ.ФУНКЦИИ: 12 МОДУЛЕЙ НА СТАНЦИЮ, АКТИВНЫЙ SLAVE ДЛЯ ВЫКЛЮЧАТЕЛЕЙ И ПРИВОДОВ, РАСШИРЕННЫЕ ДАННЫЕ ДЛЯ ВТОРИЧНЫХ ПЕРЕМЕННЫХ HART, РАБОТА С 64-ХКАНАЛЬНЫМИ МОДУЛЯМИ, РАСШИРЕННЫЕ МЕТКИ ВРЕМЕНИ С 32 СИГНАЛАМИ НА СЛОТ
6ES71534AA010XB0 | 6ES7153-4AA01-0XB0 SIMATIC DP, ИНТЕРФЕЙСНЫЙ МОДУЛЬ IM 153-4 PN IO ДЛЯ ET 200M, УСТАНОВКА МАКС. 12 МОДУЛЕЙ S7-300, РАСШИРЕННЫЕ ФУНКЦИИ: ИЗОХРОННЫЕ REALTIME-КОММУНИКАЦИИ, CLASS 1 И 2, ЗАМЕНА МОДУЛЯ БЕЗ PG, РАБОТА БЕЗ MMC, ПОДДЕРЖИВАЕТСЯ ОБСЛУЖИВАНИЕ НОВЫХ М
6ES71544AB100AB0 | 6ES7154-4AB10-0AB0 SIMATIC DP, PROFINET-ИНТЕРФЕЙСНЫЙ МОДУЛЬ С УЛУЧШЕННЫМИ ХАРАКТЕРИСТИКАМИ IM154-4 PN HIGH FEATURE ДЛЯ ET 200PRO, ИНТЕГРИРОВАННЫЙ КОММУТАТОР, ВКЛЮЧАЯ ОКОНЕЧНЫЙ МОДУЛЬ, СОЕДИНИТЕЛЬЫЙ МОДУЛЬ IM PN 6ES7194-4A.00-0AA0 ДОЛЖЕН БЫТЬ ЗАКАЗАН ОТДЕЛ
6ES71555AA000AA0 | 6ES7155-5AA00-0AA0 SIMATIC ET 200MP, интерфейсный модуль IM 155-5 PN для ET 200MP, PROFINET IO-устройство, до 12 модулей, Shared Device для 2 IO-контроллеров макс., MRP; обновление прошивки; I&M0. ..3
6ES71555AA000AC0 | 6ES7155-5AA00-0AC0 SIMATIC ET 200MP. PROFINET IO-УСТРОЙСТВО — ИНТЕРФЕЙСНЫЙ МОДУЛЬ IM 155-5 PN HF ДЛЯ ЭЛЕКТРОННЫХ МОДУЛЕЙ ET 200MP, ДО 12 МОДУЛЕЙ БЕЗ ДОП. СИСТЕМНЫХ БП PS, ДО 30 МОДУЛЕЙ С ДОП. СИСТЕМНЫМИ БП PS, SHARED DEVICE, MRP, IRT >=0.25МС, ИЗОХРОННОСТ
6ES71555AA010AB0 | 6ES7155-5AA01-0AB0 SIMATIC ET 200MP. PROFINET IO-устройство — интерфейсный модуль IM 155-5 PN ST для электронных модулей ET 200MP, до 12 модулей без доп. системных БП PS, до 30 модулей с доп. системными БП PS, SHARED DEVICE, MRP, IRT >=0.25 мс, изохронный режим, обновление ПО, I&M0...3, быстрый запуск,
6ES71555BA000AB0 | 6ES7155-5BA00-0AB0 SIMATIC ET 200MP. ИНТЕРФЕЙСНЫЙ МОДУЛЬ IM155-5 DP ST ДЛЯ ПОДКЛЮЧЕНИЯ К СЕТИ PROFIBUS. ДО 12 МОДУЛЕЙ S7-1500 МАКСИМУМ
6ES71556AR000AN0 | 6ES7155-6AR00-0AN0 SIMATIC ET 200SP, ИНТЕРФЕЙСНЫЙ МОДУЛЬ IM155-6PN BASIC ДЛЯ СЕТИ PROFINET, МАКС. 12 ПЕРИФЕРИЙНЫХ МОДУЛЯ, 2 ВСТРОЕННЫХ РАЗЪЁМА RJ45, В КОМПЛЕКТЕ СЕРВЕРНЫЙ МОДУЛЬ
6ES71556AU010BN0 | 6ES7155-6AU01-0BN0 SIMATIC ET 200SP, интерфейсный модуль IM155-6PN ST для сети PROFInet, макс. 32 модуля периферии и 16 модулей ET 200AL, одиночная горячая замена, серверный модуль (6ES7193-6PA00-0AA0) в комплекте
6ES71556BA010CN0 | 6ES7155-6BA01-0CN0 SIMATIC ET 200SP, комплект интерфейсного модуля IM 155-6DP HF для сети PROFIBUS, макс. 32 модуля периферии и 16 модулей ET 200AL, множественная горячая замена. В комплекте: интерфейсный модуль (6ES7155-6BU01-0CN0), серверный модуль (6ES7193-6PA00-0AA0), штекер PROFIBUS (6ES7972-0BB70-0XA0)
6ES71934BA000AA0 | 6ES7193-4BA00-0AA0 10 ЛИСТОВ ФОРМАТА DIN A4: БЕЛЫЙ ЦВЕТ, 60 ЭТИКЕТОК ДЛЯ МОДУЛЕЙ ВВОДА-ВЫВОДА И 20 ЭТИКЕТОК ДЛЯ ИНТЕРФЕЙСНЫХ МОДУЛЕЙ, ПЕРФОРИРОВАННЫЙ ПЛАСТИК, МАРКИРОВКА НА ЛАЗЕРНОМ ПРИНТЕРЕ ИЛИ ПЛОТТЕРЕ, УПАКОВКА ИЗ 10 ЛИСТОВ
6ES71934BB000AA0 | 6ES7193-4BB00-0AA0 10 ЛИСТОВ ФОРМАТА DIN A4: ЖЕЛТЫЙ ЦВЕТ, 60 ЭТИКЕТОК ДЛЯ МОДУЛЕЙ ВВОДА-ВЫВОДА И 20 ЭТИКЕТОК ДЛЯ ИНТЕРФЕЙСНЫХ МОДУЛЕЙ, ПЕРФОРИРОВАННЫЙ ПЛАСТИК, МАРКИРОВКА НА ЛАЗЕРНОМ ПРИНТЕРЕ ИЛИ ПЛОТТЕРЕ, УПАКОВКА ИЗ 10 ЛИСТОВ
6ES71934BD000AA0 | 6ES7193-4BD00-0AA0 10 ЛИСТОВ ФОРМАТА DIN A4: КРАСНЫЙ ЦВЕТ, 60 ЭТИКЕТОК ДЛЯ МОДУЛЕЙ ВВОДА-ВЫВОДА И 20 ЭТИКЕТОК ДЛЯ ИНТЕРФЕЙСНЫХ МОДУЛЕЙ, ПЕРФОРИРОВАННЫЙ ПЛАСТИК, МАРКИРОВКА НА ЛАЗЕРНОМ ПРИНТЕРЕ ИЛИ ПЛОТТЕРЕ, УПАКОВКА ИЗ 10 ЛИСТОВ
6ES71934CA500AA0 | 6ES7193-4CA50-0AA0 SIMATIC DP, ET 200S, УНИВЕРСАЛЬНЫЙ ТЕРМИНАЛЬНЫЙ МОДУЛЬ TM-E15C26-A1 ДЛЯ УСТАНОВКИ ЭЛЕКТРОННОГО МОДУЛЯ, ШИРИНА 15MM, 2X6 КОНТАКТА-ЗАЩЕЛКИ, С ЗАЖИМАМИ ДЛЯ ПОДКЛЮЧЕНИЯ К AUX1, СКВОЗНАЯ ШИНА AUX1, УПАКОВКА ИЗ 5 ШТУК
6ES71934LA200AA0 | 6ES7193-4LA20-0AA0 200 ЦВЕТНЫХ КОДИРОВОЧНЫХ ПЛАСТИНОК ДЛЯ ТЕРМИНАЛЬНЫХ МОДУЛЕЙ ДЛЯ ТЕРМИНАЛЬНЫХ МОДУЛЕЙ ET 200S И ET 200S COMPACT, БЕЛОГО ЦВЕТА
6ES71934LB200AA0 | 6ES7193-4LB20-0AA0 200 ЦВЕТНЫХ КОДИРОВОЧНЫХ ПЛАСТИНОК ДЛЯ ТЕРМИНАЛЬНЫХ МОДУЛЕЙ ДЛЯ ТЕРМИНАЛЬНЫХ МОДУЛЕЙ ET 200S И ET 200S COMPACT, ЖЁЛТОГО ЦВЕТА
6ES71934LC200AA0 | 6ES7193-4LC20-0AA0 200 ЦВЕТНЫХ КОДИРОВОЧНЫХ ПЛАСТИНОК ДЛЯ ТЕРМИНАЛЬНЫХ МОДУЛЕЙ ДЛЯ ТЕРМИНАЛЬНЫХ МОДУЛЕЙ ET 200S И ET 200S COMPACT, ЖЁЛТО-ЗЕЛЁНОГО ЦВЕТА
6ES71934LD200AA0 | 6ES7193-4LD20-0AA0 200 ЦВЕТНЫХ КОДИРОВОЧНЫХ ПЛАСТИНОК ДЛЯ ТЕРМИНАЛЬНЫХ МОДУЛЕЙ ДЛЯ ТЕРМИНАЛЬНЫХ МОДУЛЕЙ ET 200S И ET 200S COMPACT, КРАСНОГО ЦВЕТА
6ES71934LF200AA0 | 6ES7193-4LF20-0AA0 200 ЦВЕТНЫХ КОДИРОВОЧНЫХ ПЛАСТИНОК ДЛЯ ТЕРМИНАЛЬНЫХ МОДУЛЕЙ ДЛЯ ТЕРМИНАЛЬНЫХ МОДУЛЕЙ ET 200S И ET 200S COMPACT, СИНЕГО ЦВЕТА
6ES71934LG200AA0 | 6ES7193-4LG20-0AA0 200 ЦВЕТНЫХ КОДИРОВОЧНЫХ ПЛАСТИНОК ДЛЯ ТЕРМИНАЛЬНЫХ МОДУЛЕЙ ДЛЯ ТЕРМИНАЛЬНЫХ МОДУЛЕЙ ET 200S И ET 200S COMPACT, КОРИЧНЕВОГО ЦВЕТА
6ES71934LH200AA0 | 6ES7193-4LH20-0AA0 200 ЦВЕТНЫХ КОДИРОВОЧНЫХ ПЛАСТИНОК ДЛЯ ТЕРМИНАЛЬНЫХ МОДУЛЕЙ ДЛЯ ТЕРМИНАЛЬНЫХ МОДУЛЕЙ ET 200S И ET 200S COMPACT, БИРЮЗОВОГО ЦВЕТА
6ES71936AF000AA0 | 6ES7193-6AF00-0AA0 SIMATIC ET 200SP, СЕТЕВОЙ АДАПТЕР BA 2XFC, 2X FAST CONNECT РАЗЪЁМА ДЛЯ ПОДКЛЮЧЕНИЯ К PROFINET
6ES71936AG000AA0 | 6ES7193-6AG00-0AA0 SIMATIC ET 200SP, СЕТЕВОЙ АДАПТЕР BA 2XLC, 2X LC РАЗЪЁМА (ОПТИЧЕСКИХ) ДЛЯ ПОДКЛЮЧЕНИЯ К PROFINET
6ES71936AP200AA0 | 6ES7193-6AP20-0AA0 SIMATIC ET 200SP, СЕТЕВОЙ АДАПТЕР BA SCRJ/RJ45, МЕДИА-КОНВЕРТЕР "ОПТИКА-МЕДЬ", 1 ОПТИЧЕСКИЙ РАЗЪЁМ SCRJ И 1 РАЗЪЁМ RJ45 ДЛЯ PROFINET
6ES71936AR000AA0 | 6ES7193-6AR00-0AA0 SIMATIC, ШИННЫЙ АДАПТЕР BA 2X RJ45, 2 РАЗЪЁМА RJ45 ДЛЯ ПОДКЛЮЧЕНИЯ К СЕТИ PROFINET
6ES71936BP000BA0 | 6ES7193-6BP00-0BA0 SIMATIC ET 200SP, БАЗОВЫЙ БЛОК BU15-P16+A0+2B, ТИП A0, ВТЫЧНЫЕ КЛЕММЫ, БЕЗ ДОП. КЛЕММ (AUX), ПОДКЛЮЧЕНИЕ К СУЩ. НАГРУЗОЧНОЙ ГРУППЕ (БАЗОВОГО БЛОКА СЛЕВА) Ш Х В: 15MMX117MM
6ES71936BP000BD0 | 6ES7193-6BP00-0BD0 SIMATIC ET 200SP, БАЗОВЫЙ БЛОК BU20-P12+A0+0B, ТИП D0, КЛЕММЫ PUSH-IN, БЕЗ ДОП. КЛЕММ (AUX), ПОДКЛЮЧЕНИЕ К СУЩ. НАГРУЗОЧНОЙ ГРУППЕ (БАЗОВОГО БЛОКА СЛЕВА) , ШXВ: 20ММX117ММ
6ES71936BP000DA0 | 6ES7193-6BP00-0DA0 SIMATIC ET 200SP, БАЗОВЫЙ БЛОК BU15-P16+A0+2D, ТИП A0, ВТЫЧНЫЕ КЛЕММЫ, БЕЗ ДОП. КЛЕММ (AUX), НОВАЯ НАГРУЗОЧНАЯ ГРУППА, Ш Х В: 15MMX117MM
6ES71936BP200BA0 | 6ES7193-6BP20-0BA0 SIMATIC ET 200SP, БАЗОВЫЙ БЛОК BU15-P16+A10+2B, ТИП A0, ВТЫЧНЫЕ КЛЕММЫ, С 10 ДОП. (AUX) -КЛЕММАМИ, ПОДКЛЮЧЕНИЕ К СУЩ. НАГРУЗОЧНОЙ ГРУППЕ (БАЗОВОГО БЛОКА СЛЕВА) Ш Х В: 15MMX141MM
6ES71936BP200DA0 | 6ES7193-6BP20-0DA0 SIMATIC ET 200SP, БАЗОВЫЙ БЛОК BU15-P16+A10+2D, ТИП A0, ВТЫЧНЫЕ КЛЕММЫ, С 10 ДОП. (AUX) -КЛЕММАМИ, НОВАЯ НАГРУЗОЧНАЯ ГРУППА, Ш Х В: 15MMX141MM
6ES71936BP400DA1 | 6ES7193-6BP40-0DA1 SIMATIC ET 200SP, БАЗОВЫЙ БЛОК BU15-P16+A0+12D/T. ТИП A1, ВТЫЧНЫЕ КЛЕММЫ, С 2Х 5 ДОП. КЛЕММАМИ, НОВАЯ НАГРУЗОЧНАЯ ГРУППА, Ш Х В: 15MMX141MM, С ИЗМЕРЕНИЕМ ТЕМПЕРАТУРЫ
6ES71936BP600BA0 | 6ES7193-6BP60-0BA0 SIMATIC ET 200SP, двухместный базовый блок 2BU15-P62+A0+2B, 1 шт. в упаковке, втычные клеммы, без дополнительных клемм, подключение к существующей нагрузочной группе (базовому блоку слева), ШxВ: 30 мм x 117 мм
6ES71936CP002MA0 | 6ES7193-6CP00-2MA0 SIMATIC ET 200SP, 10 цветных идетнификационных меток, цветовой код CC00, для периферийных модулей, для определённых типов модулей, для 16 клемм Push-In
6ES71936CP012MA0 | 6ES7193-6CP01-2MA0 SIMATIC ET 200SP, 10 БИРОК ДЛЯ ЦВЕТОВОГО КОДИРОВАНИЯ, 8 СЕРЫХ + 8 КРАСНЫХ, ДЛЯ ОПРЕДЕЛЁННЫХ МОДУЛЕЙ, ДЛЯ ПЕРИФЕРИЙНЫХ МОДУЛЕЙ С ЦВЕТОВЫМ КОДОМ CC01, ДЛЯ 16 ВТЫЧНЫХ КЛЕММ
6ES71936CP022MA0 | 6ES7193-6CP02-2MA0 SIMATIC ET 200SP, 10 БИРОК ДЛЯ ЦВЕТОВОГО КОДИРОВАНИЯ, 8 СЕРЫХ + 8 СИНИХ, ДЛЯ ОПРЕДЕЛЁННЫХ МОДУЛЕЙ, ДЛЯ ПЕРИФЕРИЙНЫХ МОДУЛЕЙ С ЦВЕТОВЫМ КОДОМ CC02, ДЛЯ 16 ВТЫЧНЫХ КЛЕММ
6ES71936CP712AA0 | 6ES7193-6CP71-2AA0 SIMATIC ET 200SP, 10 БИРОК ДЛЯ ЦВЕТОВОГО КОДИРОВАНИЯ, 10 ЗЕЛЁНО-ЖЁЛТЫХ, ДЛЯ 10 ДОП. (AUX) КЛЕММ, ДЛЯ БАЗОВОГО БЛОКА ТИПА A0, С ВТЫЧНЫМИ КЛЕММАМИ
6ES71936LF300AW0 | 6ES7193-6LF30-0AW0 SIMATIC ET 200SP, 160 ШИЛЬДИКОВ-ИДЕНТИФИКАТОРОВ, 10 ЛИСТОВ (160 ШТУК), ДЛЯ ШИННЫХ АДАПТЕРОВ, БАЗОВЫХ БЛОКОВ, ИНТЕРФЕЙСНЫХ И СИГНАЛЬНЫХ МОДУЛЕЙ ET 200SP
6ES71936PA000AA0 | 6ES7193-6PA00-0AA0 SIMATIC ET 200SP, ЗАПЧАСТЬ -СЕРВЕРНЫЙ МОДУЛЬ ДЛЯ ET 200SP
6ES71936SC001AM0 | 6ES7193-6SC00-1AM0 SIMATIC ET 200SP, 5 ЗАЗЕМЛЯЮЩИХ КЛЕММ И 5 ЗАЗЕМЛЯЮЩИХ ПЛАСТИН, ДЛЯ ПРЯМОГО ПОДКЛЮЧЕНИЯ
6ES71936UP000BP1 | 6ES7193-6UP00-0BP1 SIMATIC ET 200SP, модуль распределения потенциалов, базовый блок PotDis, PotDis-BU типа P1, тёмный, 17 x P1 и 1 x P2 втычных (Push-In) клемм. Шины P1-, P2- и AUX продолжаются с базового блока слева, упаковка: 1 шт., Ш x В: 15 мм x 117 м
6ES71944BC000AA0 | 6ES7194-4BC00-0AA0 SIMATIC DP, СОЕДИНИТЕЛЬНЫЙ МОДУЛЬ ДЛЯ СИЛОВЫХ МОДУЛЕЙ PM-E ET 200PRO ПРЯМОЕ ПОДКЛЮЧЕНИЕ, 1 CONNECTION
6ES71944CA000AA0 | 6ES7194-4CA00-0AA0 SIMATIC DP, СОЕДИНИТЕЛЬНЫЙ МОДУЛЬ ДЛЯ ДИСКРЕТНЫХ И АНАЛОГОВЫХ МОДУЛЕЙ ET 200PRO 4 X M12
6ES71944GA000AA0 | 6ES7194-4GA00-0AA0 SIMATIC DP, НОСИТЕЛЬ МОДУЛЕЙ, УЗКАЯ ВЕРСИЯ, ДЛЯ МОДУЛЕЙ ВВОДА-ВЫВОДА ET 200PRO, ДЛИНА: 500 MM
6ES71957HA000XA0 | 6ES7195-7HA00-0XA0 SIMATIC DP, ET 200M, АКТИВНЫЙ ШИННЫЙ МОДУЛЬ С ПОДДЕРЖКОЙ ФУНКЦИЙ "ГОРЯЧЕЙ" ЗАМЕНЫ, ДЛЯ УСТАНОВКИ 1 БЛОКА ПИТАНИЯ И 1 ИНТЕРФЕЙСНОГО МОДУЛЯ IM153
6ES71957HB000XA0 | Модуль контроллера шины 6ES7195-7HB00-0XA0 Simatic ET 200M Siemens
6ES71957HD100XA0 | 6ES7195-7HD10-0XA0 SIMATIC DP, ET 200M, АКТИВНЫЙ ШИННЫЙ МОДУЛЬ С ПОДДЕРЖКОЙ ФУНКЦИЙ "ГОРЯЧЕЙ" ЗАМЕНЫ, ДЛЯ УСТАНОВКИ 2 ИНТЕРФЕЙСНЫХ МОДУЛЕЙ IM153-2 HIGH FUTURE (FO) С ПОДДЕРЖКОЙ ФУНКЦИЙ РАБОТЫ В РЕЗЕРВИРОВАННЫХ СЕТЯХ PROFIBUS
6ES72111HD300XB0 | 6ES72111HD300XB0 SIMATIC S7-1200, ЦЕНТРАЛЬНЫЙ ПРОЦЕССОР CPU 1211C, COMPACT CPU, DC/DC/RLY, ONBOARD I/O: 6 DI 24V DC; 4 DO RELAY 0,5A; 2 AI 0 - 10V DC OR 0 - 20MA, POWER SUPPLY: AC 20.4 - 28.8 V DC, PROGRAM/DATA MEMORY: 25 KB
6ES72121BE400XB0 | 6ES7212-1BE40-0XB0 SIMATIC S7-1200, КОМПАКТНОЕ ЦПУ CPU 1212C AC/DC/RLY, ВСТРОЕННЫЕ ВХОДЫ/ВЫХОДЫ: 8 DI =24 В, 6 DO РЕЛЕ 2 A, 2 AI =0 - 10 В, БЛОК ПИТАНИЯ: ~85 - 264 В ПРИ 47 - 63 ГЦ, ПАМЯТЬ ПРОГРАММЫ/ДАННЫХ: 50 КБ
6ES72141AG400XB0 | 6ES7214-1AG40-0XB0 SIMATIC S7-1200, КОМПАКТНОЕ ЦПУ CPU 1214C DC/DC/DC, ВСТРОЕННЫЕ ВХОДЫ/ВЫХОДЫ: 14 DI =24 В, 10 DO =24 В, 2 AI =0 - 10 В, БЛОК ПИТАНИЯ: =20.4 - 28.8 В, ПАМЯТЬ ПРОГРАММЫ/ДАННЫХ: 75 КБ
6ES72141BG400XB0 | 6ES7214-1BG40-0XB0 SIMATIC S7-1200, КОМПАКТНОЕ ЦПУ CPU 1214C AC/DC/RLY, ВСТРОЕННЫЕ ВХОДЫ/ВЫХОДЫ: 14 DI =24 В, 10 DO РЕЛЕ 2 A, 2 AI =0 - 10 В, БЛОК ПИТАНИЯ: ~85 - 264 В ПРИ 47 - 63 ГЦ, ПАМЯТЬ ПРОГРАММЫ/ДАННЫХ: 75 КБ
6ES72141HG400XB0 | 6ES7214-1HG40-0XB0 SIMATIC S7-1200, КОМПАКТНОЕ ЦПУ CPU 1214C DC/DC/RLY, ВСТРОЕННЫЕ ВХОДЫ/ВЫХОДЫ: 14 DI =24 В, 10 DO РЕЛЕ 2 A, 2 AI =0 - 10 В, БЛОК ПИТАНИЯ: =20.4 - 28.8 В, ПАМЯТЬ ПРОГРАММЫ/ДАННЫХ: 75 КБ
6ES72151AG400XB0 | 6ES7215-1AG40-0XB0 SIMATIC S7-1200, КОМПАКТНОЕ CPU 1215C, DC/DC/DC, 2 ПОРТА PROFINET, ВСТРОЕННЫЕ ВХОДЫ/ВЫХОДЫ: 14 DI =24 В, 10 DO =24 В/0,5 A, 2 AI =0-10 В, 2 AO 0-20 МА, НАПРЯЖЕНИЕ ПИТАНИЯ: =20,4 - 28,8 В, ПАМЯТЬ ПРОГРАММЫ/ДАННЫХ: 125 КБ
6ES72151HG400XB0 | 6ES7215-1HG40-0XB0 SIMATIC S7-1200, КОМПАКТНОЕ CPU 1215C, DC/DC/RELAY, 2 ПОРТА PROFINET, ВСТРОЕННЫЕ ВХОДЫ/ВЫХОДЫ: 14 DI =24 В, 10 DO РЕЛЕ 2 A, 2 AI =0-10 В, 2 AO 0-20 МА, НАПРЯЖЕНИЕ ПИТАНИЯ: =20,4 - 28,8 В, ПАМЯТЬ ПРОГРАММЫ/ДАННЫХ: 100 КБ
6ES72211BF320XB0 | 6ES7221-1BF32-0XB0 SIMATIC S7-1200, МОДУЛЬ ДИСКРЕТНОГО ВВОДА SM 1221, 8DI, =24 В, ВХОДЫ SINK/SOURCE
6ES72211BH220XA0 | 6ES72211BH220XA0 SIMATIC S7-200, EM 221, МОДУЛЬ ВВОДА ДИСКРЕТНЫХ СИГНАЛОВ ДЛЯ CPU 222/ CPU 224/ CPU 226/ CPU 226XM: ОПТИЧЕСКОЕ РАЗДЕЛЕНИЕ ВНЕШНИХ И ВНУТРЕННИХ ЦЕПЕЙ, 16 ВХОДОВ =24В, ОБЩИЙ ПЛЮС ИЛИ МИНУС НА ГРУППУ
6ES72221HF320XB0 | 6ES7222-1HF32-0XB0 SIMATIC S7-1200, МОДУЛЬ ДИСКРЕТНОГО ВЫВОДА SM 1222, 8DO, РЕЛЕЙНЫЕ ВЫХОДЫ 2 A
6ES72221HH320XB0 | 6ES7222-1HH32-0XB0 SIMATIC S7-1200, МОДУЛЬ ДИСКРЕТНОГО ВЫВОДА SM 1222, 16DO, РЕЛЕЙНЫЕ ВЫХОДЫ 2 A
6ES72231BL220XA0 | 6ES72231BL220XA0 SIMATIC S7-200, EM 223, МОДУЛЬ ВВОДА-ВЫВОДА ДИСКРЕТНЫХ СИГНАЛОВ ДЛЯ CPU 222/ CPU 224/ CPU 226/ CPU 226XM: ОПТИЧЕСКОЕ РАЗДЕЛЕНИЕ ВНЕШНИХ И ВНУТРЕННИХ ЦЕПЕЙ, 16 ВХОДОВ =24В, 16 ВЫХОДОВ =24В/0.75А
6ES72231BM220XA0 | 6ES72231BM220XA0 SIMATIC S7-200, МОДУЛЬ ДИСКРЕТНЫХ ВХОДОВ/ВЫХОДОВ EM 223, ТОЛЬКО ДЛЯ ЦПУ S7-22X, 32DI =24В, 32 DO =24В, 0.75A НА ТОЧКУ
6ES72231PH320XB0 | 6ES7223-1PH32-0XB0 SIMATIC S7-1200, МОДУЛЬ ДИСКРЕТНОГО ВВОДА-ВЫВОДА SM 1223, 8DI / 8DO, 8DI =24 В, ВХОДЫ SINK/SOURCE, 8DO, РЕЛЕЙНЫЕ ВЫХОДЫ 2 A
6ES72231PL320XB0 | 6ES7223-1PL32-0XB0 SIMATIC S7-1200, МОДУЛЬ ДИСКРЕТНОГО ВВОДА-ВЫВОДА SM 1223, 16DI / 16DO, 16DI =24 В, ВХОДЫ SINK/SOURCE, 16DO, РЕЛЕЙНЫЕ ВЫХОДЫ 2 A
6ES72231QH320XB0 | 6ES7223-1QH32-0XB0 SIMATIC S7-1200, МОДУЛЬ ДИСКРЕТНОГО ВВОДА-ВЫВОДА SM 1223, 8DI AC / 8DO RLY, 8DI ~120/230 В, 8DO, РЕЛЕ 2A
6ES72314HF320XB0 | 6ES7231-4HF32-0XB0 SIMATIC S7-1200, МОДУЛЬ АНАЛОГОВОГО ВВОДА, SM 1231, 8 AI, +/-10В, +/-5В, +/-2,5В, ИЛИ 0-20 MA 12 БИТ + ЗНАК ИЛИ (13 БИТ ADC)
6ES72315PA300XB0 | 6ES7231-5PA30-0XB0 SIMATIC S7-1200, СИСТЕМНАЯ ПЛАТА ТЕРМОСОПРОТИВЛЕНИЯ SB 1231 RTD, 1 АНАЛОГОВЫЙ ВХОД (ТЕРМОСОПРОТИВЛЕНИЕ), 1-КАНАЛЬНАЯ, PT 100 И PT1000
6ES72315PF320XB0 | 6ES7231-5PF32-0XB0 SIMATIC S7-1200, МОДУЛЬ АНАЛОГОВОГО ВВОДА SM 1231 RTD 8 X AI RTD, 8-КАНАЛЬНЫЙ МОДУЛЬ ТЕРМОСОПРОТИВЛЕНИЙ
6ES72315QD320XB0 | 6ES7231-5QD32-0XB0 SIMATIC S7-1200, МОДУЛЬ АНАЛОГОВОГО ВВОДА SM 1231 TC 4 X AI TC, 4-КАНАЛЬНЫЙ МОДУЛЬ ТЕРМОПАР
6ES72315QF320XB0 | 6ES7231-5QF32-0XB0 SIMATIC S7-1200, МОДУЛЬ АНАЛОГОВОГО ВВОДА SM 1231 TC 8 X AI TC, 8-КАНАЛЬНЫЙ МОДУЛЬ ТЕРМОПАР
6ES72324HB320XB0 | 6ES7232-4HB32-0XB0 SIMATIC S7-1200, МОДУЛЬ АНАЛОГОВОГО ВЫВОДА SM 1232, 2 AO, +/-10В 14 БИТ, ИЛИ 0-20 MA 13 БИТ
6ES72324HD320XB0 | 6ES7232-4HD32-0XB0 SIMATIC S7-1200, МОДУЛЬ АНАЛОГОВОГО ВЫВОДА, SM 1232, 4 AO, +/-10В, РАЗРЕШЕНИЕ 14 БИТ ИЛИ 0-20 MA, РАЗРЕШЕНИЕ13 БИТ
6ES72411AH320XB0 | 6ES7241-1AH32-0XB0 SIMATIC S7-1200, КОММУНИКАЦИОННЫЙ МОДУЛЬ CM 1241, RS232, 9-ПОЛЮСНЫЙ РАЗЪЁМ SUB D (РОЗЕТКА), СВОБОДНО-ПРОГРАММИРУЕМЫЙ ПОРТ С ПОДДЕРЖКОЙ ТЕЛЕГРАММ
6ES72531AA220XA0 | 6ES7253-1AA22-0XA0 SIMATIC S7-200, EM 253: МОДУЛЬ ПОЗИЦИОНИРОВАНИЯ ДЛЯ S7-200 С CPU222/ CPU224/ CPU226/ CPU226XM. УПРАВЛЕНИЕ СКОРОСТЬЮ ПЕРЕМЕЩЕНИЯ И ПОЗИЦИОНИРОВАНИЕМ ПО ОДНОЙ ОСИ ЭЛЕКТРОПРИВОДА С СЕРВО- ИЛИ ШАГОВЫМ ДВИГАТЕЛЕМ.
6ES72741XH300XA0 | 6ES7274-1XH30-0XA0 SIMATIC S7-1200, 14-КАНАЛЬНЫЙ СИМУЛЯТОР-ПЕРЕКЛЮЧАТЕЛЬ ВХОДОВ, ПЕРЕКЛЮЧАТЕЛИ ПОСТОЯННОГО ТОКА
6ES72911BA300XA0 | 6ES7291-1BA30-0XA0 SIMATIC S7-1200, НАБОР ЗАПАСНЫХ ДВЕРОК, СИГНАЛЬНЫЙ МОДЦЛЬ ШИРИНОЙ 45 ММ (ДЛЯ СИГНАЛЬНОГО МОДУЛЯ ШИРИНОЙ 45 ММ ВЕРХНЯЯ И НИЖНЯЯ ДВЕРКИ), ПО 6 ШТУКИ КАЖДОЙ
6ES72921BC300XA0 | 6ES7292-1BC30-0XA0 SIMATIC S7-1200, ЗАПЧАСТЬ - ТЕРМИНАЛЬНЫЙ БЛОК ВВОДА/ВЫВОДА, ЗОЛОЧЁНЫЙ, ДЛЯ АНАЛОГОВЫХ КАНАЛОВ CPU (4 ШТ. С 3 ВИНТАМИ КАЖДЫЙ)
6ES73071BA010AA0 | 6ES7307-1BA01-0AA0 SIMATIC S7-300, СТАБИЛИЗИРОВАННЫЙ БЛОК ПИТАНИЯ PS307 ВХОД: ~120/230 В, ВЫХОД: =24 В/2 A
6ES73071EA010AA0 | 6ES7307-1EA01-0AA0 SIMATIC S7-300, СТАБИЛИЗИРОВАННЫЙ БЛОК ПИТАНИЯ PS307 ВХОД: ~120/230 В, ВЫХОД: =24 В/5 A
6ES73071KA020AA0 | 6ES7307-1KA02-0AA0 SIMATIC S7-300, СТАБИЛИЗИРОВАННЫЙ БЛОК ПИТАНИЯ PS307 ВХОД: ~120/230 В, ВЫХОД: =24 В/10 A
6ES73121AE140AB0 | 6ES7312-1AE14-0AB0 SIMATIC S7-300, ЦПУ CPU 312 С ИНТЕРФЕЙСОМ MPI, ВСТРОЕННЫЙ БЛОК ПИТАНИЯ =24 В, 32 КБАЙТА РАБОЧЕЙ ПАМЯТИ, ДЛЯ РАБОТЫ НЕОБХОДИМА КАРТА ПАМЯТИ MICRO MEMORY CARD
6ES73125BF040AB0 | 6ES7312-5BF04-0AB0 SIMATIC S7-300, КОМПАКТНОЕ ЦПУ CPU 312C С ИНТЕРФЕЙСОМ MPI, 10 DI/6 DO, 2 БЫСТРЫХ СЧЁТЧИКА (10 КГЦ), ВСТРОЕННЫЙ БЛОК ПИТАНИЯ =24 В, 64 КБАЙТ РАБОЧЕЙ ПАМЯТИ, ДЛЯ РАБОТЫ НЕОБХОДИМЫ ФРОНТШТЕКЕР (1 X 40ПОЛ.) И КАРТА ПАМЯТИ MICRO MEMORY CARD
6ES73146CH040AB0 | 6ES7314-6CH04-0AB0 SIMATIC S7-300, КОМПАКТНОЕ ЦПУ CPU 314C-2 DP С MPI, 24 DI/16 DO, 4AI, 2AO, 1 PT100, 4 БЫСТРЫХ СЧЁТЧИКА (60 КГЦ), ВСТР. ИНТЕРФЕЙС DP, ВСТР. БЛОК ПИТАНИЯ =24 В, 192 КБАЙТ РАБОЧЕЙ ПАМЯТИ, ДЛЯ РАБОТЫ НЕОБХОДИМЫ ФРОНТШТЕКЕРЫ (2 X 40ПОЛ.) И К
6ES73146EH040AB0 | 6ES7314-6EH04-0AB0 SIMATIC S7-300, КОМПАКТНОЕ ЦПУ CPU 314C-2PN/DP СО 192 КБ РАБОЧЕЙ ПАМЯТИ, 24 DI/16 DO, 4AI, 2AO, 1 PT100, 4 БЫСТРЫХ СЧЁТЧИКА (60 КГЦ), 1. ИНТЕРФЕЙС MPI/DP 12МБИТ/С, 2. ИНТЕРФЕЙС ETHERNET PROFINET
6ES73152AH140AB0 | 6ES7315-2AH14-0AB0 SIMATIC S7-300, ЦПУ CPU 315-2DP С ВСТР. MPI, ВСТР. БЛОК ПИТАНИЯ =24 В, 256 КБАЙТ РАБОЧЕЙ ПАМЯТИ, 2. ИНТЕРФЕЙС DP-MASTER/SLAVE, ДЛЯ РАБОТЫ НЕОБХОДИМА КАРТА ПАМЯТИ MICRO MEMORY CARD
6ES73172AK140AB0 | 6ES7317-2AK14-0AB0 SIMATIC S7-300, ЦПУ CPU 317-2 DP, 1 МБАЙТ РАБОЧЕЙ ПАМЯТИ, 1. ИНТЕРФЕЙС MPI/DP 12 МБИТ/С, 2. ИНТЕРФЕЙС DP-MASTER/SLAVE, ДЛЯ РАБОТЫ НЕОБХОДИМА КАРТА ПАМЯТИ MICRO MEMORY CARD
6ES73211BH020AA0 | 6ES7321-1BH02-0AA0 SIMATIC S7-300, SM 321, МОДУЛЬ ВВОДА ДИСКРЕТНЫХ СИГНАЛОВ: ОПТОЭЛЕКТРОННОЕ РАЗДЕЛЕНИЕ ВНЕШНИХ И ВНУТРЕННИХ ЦЕПЕЙ, 16 ВХОДОВ =24В. 20-ПОЛЮСНЫЙ ФРОНТАЛЬНЫЙ СОЕДИНИТЕЛЬ ЗАКАЗЫВАЕТСЯ ОТДЕЛЬНО
6ES73211BH100AA0 | 6ES7321-1BH10-0AA0 SIMATIC S7-300, SM 321, МОДУЛЬ ВВОДА ДИСКРЕТНЫХ СИГНАЛОВ: ОПТОЭЛЕКТРОННОЕ РАЗДЕЛЕНИЕ ВНЕШНИХ И ВНУТРЕННИХ ЦЕПЕЙ, 16 ВХОДОВ =24В, ЗАДЕРЖКА РАСПРОСТРАНЕНИЯ ВХОДНОГО СИГНАЛА 0.05 МКС. 20-ПОЛЮСНЫЙ ФРОНТ. СОЕДИНИТЕЛЬ ЗАКАЗЫВАЕТСЯ ОТДЕЛЬНО
6ES73211BL000AA0 | 6ES7321-1BL00-0AA0 SIMATIC S7-300, SM 321, МОДУЛЬ ВВОДА ДИСКРЕТНЫХ СИГНАЛОВ: ОПТОЭЛЕКТРОННОЕ РАЗДЕЛЕНИЕ ВНЕШНИХ И ВНУТРЕННИХ ЦЕПЕЙ, 32 ВХОДА =24В (1 X 32 ВХОДА). 40-ПОЛЮСНЫЙ ФРОНТАЛЬНЫЙ СОЕДИНИТЕЛЬ ЗАКАЗЫВАЕТСЯ ОТДЕЛЬНО
6ES73211FF010AA0 | 6ES7321-1FF01-0AA0 SIMATIC S7-300, SM 321, МОДУЛЬ ВВОДА ДИСКРЕТНЫХ СИГНАЛОВ: ОПТОЭЛЕКТРОННОЕ РАЗДЕЛЕНИЕ ВНЕШНИХ И ВНУТРЕННИХ ЦЕПЕЙ, 8 ВХОДОВ ~120V/230В. 20-ПОЛЮСНЫЙ ФРОНТАЛЬНЫЙ СОЕДИНИТЕЛЬ ЗАКАЗЫВАЕТСЯ ОТДЕЛЬНО
6ES73211FF100AA0 | 6ES7321-1FF10-0AA0 SIMATIC S7-300, SM 321, МОДУЛЬ ВВОДА ДИСКРЕТНЫХ СИГНАЛОВ: ОПТОЭЛЕКТРОННОЕ РАЗДЕЛЕНИЕ ВНЕШНИХ И ВНУТРЕННИХ ЦЕПЕЙ, 8 ВХОДОВ ~120/230В. 40-ПОЛЮСНЫЙ ФРОНТАЛЬНЫЙ СОЕДИНИТЕЛЬ ЗАКАЗЫВАЕТСЯ ОТДЕЛЬНО
6ES73217BH010AB0 | 6ES7321-7BH01-0AB0 SIMATIC S7-300, SM 321, МОДУЛЬ ВВОДА ДИСКРЕТНЫХ СИГНАЛОВ: ОПТОЭЛЕКТРОННОЕ РАЗДЕЛЕНИЕ ВНЕШНИХ И ВНУТРЕННИХ ЦЕПЕЙ, 16 ВХОДОВ =24В, ФОРМИРОВАНИЕ СИГНАЛОВ ПРЕРЫВАНИЙ, ДИАГНОСТИКА. 20-ПОЛЮСНЫЙ ФРОНТАЛЬНЫЙ СОЕДИНИТЕЛЬ ЗАКАЗЫВАЕТСЯ ОТДЕЛЬНО
6ES73221BH010AA0 | 6ES7322-1BH01-0AA0 SIMATIC S7-300, SM 322, МОДУЛЬ ВЫВОДА ДИСКРЕТНЫХ СИГНАЛОВ: ГАЛЬВАНИЧЕСКОЕ РАЗДЕЛЕНИЕ ВНЕШНИХ И ВНУТРЕННИХ ЦЕПЕЙ, 16 ВЫХОДОВ =24В/0.5A. 20-ПОЛЮСНЫЙ ФРОНТАЛЬНЫЙ СОЕДИНИТЕЛЬ ЗАКАЗЫВАЕТСЯ ОТДЕЛЬНО
6ES73221BL000AA0 | 6ES7322-1BL00-0AA0 SIMATIC S7-300, SM 322, МОДУЛЬ ВЫВОДА ДИСКРЕТНЫХ СИГНАЛОВ: ГАЛЬВАНИЧЕСКОЕ РАЗДЕЛЕНИЕ ВНЕШНИХ И ВНУТРЕННИХ ЦЕПЕЙ, 32 ВЫХОДА =24В/0.5A, СУММ.КВРНЫЙ ВЫХОДНОЙ ТОК 8А. 40-ПОЛЮСНЫЙ ФРОНТАЛЬНЫЙ СОЕДИНИТЕЛЬ ЗАКАЗЫВАЕТСЯ ОТДЕЛЬНО
6ES73221FF010AA0 | 6ES7322-1FF01-0AA0 SIMATIC S7-300, SM 322, МОДУЛЬ ВЫВОДА ДИСКРЕТНЫХ СИГНАЛОВ: ГАЛЬВАНИЧЕСКОЕ РАЗДЕЛЕНИЕ ВНЕШНИХ И ВНУТРЕННИХ ЦЕПЕЙ, 8 ВЫХОДОВ ~120/230В/1A. 20-ПОЛЮСНЫЙ ФРОНТАЛЬНЫЙ СОЕДИНИТЕЛЬ ЗАКАЗЫВАЕТСЯ ОТДЕЛЬНО
6ES73221FH000AA0 | 6ES7322-1FH00-0AA0 SIMATIC S7-300, SM 322, МОДУЛЬ ВЫВОДА ДИСКРЕТНЫХ СИГНАЛОВ: ГАЛЬВАНИЧЕСКОЕ РАЗДЕЛЕНИЕ ВНЕШНИХ И ВНУТРЕННИХ ЦЕПЕЙ, 16 ВЫХОДОВ ~120/230В/0.5A. 20-ПОЛЮСНЫЙ ФРОНТАЛЬНЫЙ СОЕДИНИТЕЛЬ ЗАКАЗЫВАЕТСЯ ОТДЕЛЬНО
6ES73221HF100AA0 | 6ES7322-1HF10-0AA0 SIMATIC S7-300, SM 322, МОДУЛЬ ВЫВОДА ДИСКРЕТНЫХ СИГНАЛОВ: ГАЛЬВАНИЧЕСКОЕ РАЗДЕЛЕНИЕ ВНЕШНИХ И ВНУТРЕННИХ ЦЕПЕЙ, 8 ВЫХОДОВ С ЗАМЫКАЮЩИМИ КОНТАКТАМИ РЕЛЕ, =24В/5A ИЛИ ~230В/5A. 40-ПОЛЮСНЫЙ ФРОНТАЛЬНЫЙ СОЕДИНИТЕЛЬ ЗАКАЗЫВАЕТСЯ ОТДЕЛЬНО
6ES73221HH010AA0 | 6ES7322-1HH01-0AA0 SIMATIC S7-300, SM 322, МОДУЛЬ ВЫВОДА ДИСКРЕТНЫХ СИГНАЛОВ: ГАЛЬВАНИЧЕСКОЕ РАЗДЕЛЕНИЕ ВНЕШНИХ И ВНУТРЕННИХ ЦЕПЕЙ, 16 ВЫХОДОВ С ЗАМЫКАЮЩИМИ КОНТАКТАМИ РЕЛЕ (2 ГРУППЫ ПО 8 ВЫХОДОВ), =24В/2А ИЛИ ~230В/2А. 20-ПОЛЮСНЫЙ ФРОНТ. СОЕДИНИТЕЛЬ ЗАКА
6ES73231BH010AA0 | 6ES7323-1BH01-0AA0 SIMATIC S7-300, SM 323, МОДУЛЬ ВВОДА-ВЫВОДА ДИСКРЕТНЫХ СИГНАЛОВ: ГАЛЬВАНИЧЕСКОЕ РАЗДЕЛЕНИЕ ВНЕШНИХ И ВНУТРЕННИХ ЦЕПЕЙ, 8 ВХОДОВ =24В И 8 ВЫХОДОВ =24В/ 0.5A, СУММ.КВРНЫЙ ВЫХОДНОЙ ТОК 2A. 20-ПОЛЮСНЫЙ ФРОНТАЛЬНЫЙ СОЕДИНИТЕЛЬ ЗАКАЗЫВАЕТСЯ ОТДЕЛЬНО
6ES73280AA007AA0 | 6ES7328-0AA00-7AA0 SIMATIC S7-300, ФРОНТАЛЬНАЯ ДВЕРЦА ДЛЯ 32-КАНАЛЬНЫХ МОДУЛЕЙ, ПОЗВОЛЯЕТ ПОДКЛЮЧАТЬ К ФРОНТАЛЬНОМУ СОЕДИНИТЕЛЮ ПРОВОДНИКИ СЕЧЕНИЕМ 1.3 КВ.ММ 16 AWG, УПАКОВКА ИЗ 5 ШТУК
6ES73317KB020AB0 | 6ES7331-7KB02-0AB0 SIMATIC S7-300, SM 331, МОДУЛЬ ВВОДА АНАЛОГОВЫХ СИГНАЛОВ: ГАЛЬВАНИЧЕСКОЕ РАЗДЕЛЕНИЕ ВНЕШНИХ И ВНУТРЕННИХ ЦЕПЕЙ, 2 ВХОДА I/ U/ R/ ТЕРМОЭЛЕМЕНТЫ, 9/ 12/ 14 БИТ, ПРЕРЫВАНИЯ, ДИАГНОСТИКА. 20-ПОЛЮСНЫЙ ФРОНТАЛЬНЫЙ СОЕДИНИТЕЛЬ ЗАКАЗЫВАЕТСЯ ОТД
6ES73317KF020AB0 | 6ES7331-7KF02-0AB0 SIMATIC S7-300, SM 331, МОДУЛЬ ВВОДА АНАЛОГОВЫХ СИГНАЛОВ: ГАЛЬВАНИЧЕСКОЕ РАЗДЕЛЕНИЕ ВНЕШНИХ И ВНУТРЕННИХ ЦЕПЕЙ, 8 ВХОДОВ U/ I/ ТЕРМОЭЛЕМЕНТЫ, 9/ 12/ 14 БИТ, ПРЕРЫВАНИЯ, ДИАГНОСТИКА. 20-ПОЛЮСНЫЙ ФРОНТАЛЬНЫЙ СОЕДИНИТЕЛЬ ЗАКАЗЫВАЕТСЯ ОТДЕЛ
6ES73317NF100AB0 | 6ES7331-7NF10-0AB0 SIMATIC S7-300, SM 331, МОДУЛЬ ВВОДА АНАЛОГ. СИГНАЛОВ: ГАЛЬВ. РАЗДЕЛЕНИЕ ВНЕШНИХ И ВНУТР. ЦЕПЕЙ, 8 ВХОДОВ ±5В/ ±10В/ 1... 5В/ ±20MA/ 0(4)...20MA, 16 БИТ, 1 ОБЩАЯ ТОЧКА (60В), 4-КАНАЛ. РЕЖИМ: 10 МС, 8-КАНАЛ. РЕЖИМ: 23...95 МС, НЕОБХОДИМ 40-ПОЛЮСНЫЙ ФР. СОЕД
6ES73317PF010AB0 | 6ES7331-7PF01-0AB0 SIMATIC S7-300, МОДУЛЬ АНАЛОГОВОГО ВВОДА SM 331, ОПТ. ИЗОЛ., 2/3/4-ПРОВОДНОЕ ПОДКЛ., 8 ВХОДОВ ТЕРМОСОПРОТИВЛЕНИЕ, PT100/200/1000 NI100/120/200/500/1000, CU10, ПЛЮС ХАРАКТЕРИСТИКИ В СООТВЕТСТВИИ С СТАНДАРТОМ ГОСТ, 16 (ВНУТР 24) БИТ, 50МС
6ES73317PF110AB0 | 6ES7331-7PF11-0AB0 SIMATIC S7-300, SM 331 МОДУЛЬ АНАЛОГОВОГО ВВОДА, ОПТИЧЕСКИ ИЗОЛИРОВАН, 8 AI ТЕРМОПАРЫ, ТИПЫ B, E, J, K, L, N, R, S, T TХК/ТХК(L) СОГЛАСНО ГОСТ, 16 БИТ, 50 МС, 40-ПОЛЮСНЫЙ ФРОНТАЛЬНЫЙ СОЕДИНИТЕЛЬ ЗАКАЗЫВАЕТСЯ ОТДЕЛЬНО
6ES73325HB010AB0 | 6ES7332-5HB01-0AB0 SIMATIC S7-300, SM 332, МОДУЛЬ ВЫВОДА АНАЛОГОВЫХ СИГНАЛОВ: ГАЛЬВАНИЧЕСКОЕ РАЗДЕЛЕНИЕ ВНЕШНИХ И ВНУТРЕННИХ ЦЕПЕЙ, 2 ВЫХОДА U/ I, 11/12 БИТ. 20-ПОЛЮСНЫЙ ФРОНТАЛЬНЫЙ СОЕДИНИТЕЛЬ ЗАКАЗЫВАЕТСЯ ОТДЕЛЬНО
6ES73325HD010AB0 | 6ES7332-5HD01-0AB0 SIMATIC S7-300, SM 332, МОДУЛЬ ВЫВОДА АНАЛОГОВЫХ СИГНАЛОВ: ГАЛЬВАНИЧЕСКОЕ РАЗДЕЛЕНИЕ ВНЕШНИХ И ВНУТРЕННИХ ЦЕПЕЙ, 4 ВХОДА U/ I, 11/12 БИТ, ДИАГНОСТИКА. 20-ПОЛЮСНЫЙ ФРОНТАЛЬНЫЙ СОЕДИНИТЕЛЬ ЗАКАЗЫВАЕТСЯ ОТДЕЛЬНО
6ES73325HF000AB0 | 6ES7332-5HF00-0AB0 SIMATIC S7-300, SM 332, МОДУЛЬ ВЫВОДА АНАЛОГОВЫХ СИГНАЛОВ: ГАЛЬВАНИЧЕСКОЕ РАЗДЕЛЕНИЕ ВНЕШНИХ И ВНУТРЕННИХ ЦЕПЕЙ, 8 ВЫХОДОВ U/I, 11/12 БИТ, ДИАГНОСТИКА. 40-ПОЛЮСНЫЙ ФРОНТАЛЬНЫЙ СОЕДИНИТЕЛЬ ЗАКАЗЫВАЕТСЯ ОТДЕЛЬНО
6ES73327ND020AB0 | 6ES7332-7ND02-0AB0 SIMATIC S7, SM 332 МОДУЛЬ АНАЛОГОВОГО ВЫВОДА С РАЗДЕЛЕНИЕМ КАНАЛОВ, 4 AO, РАЗРЕШЕНИЕ 16 БИТ, 0-10В, 1-5В, +/-10В, +/-20MA, 0/4 - 20MA, ДЛЯ ИЗОХРОННОГО РЕЖИМА, 20-ПОЛЮСНЫЙ ФРОНТАЛЬНЫЙ СОЕДИНИТЕЛЬ ЗАКАЗЫВАЕТСЯ ОТДЕЛЬНО
6ES73340KE000AB0 | 6ES7334-0KE00-0AB0 SIMATIC S7-300, SM 334, МОДУЛЬ ВВОДА-ВЫВОДА АНАЛОГОВЫХ СИГНАЛОВ: ГАЛЬВАНИЧЕСКОЕ РАЗДЕЛЕНИЕ ВНЕШНИХ И ВНУТРЕННИХ ЦЕПЕЙ, 4 ВХОДА 0…10В/ PT100 (КЛИМАТ. 120... 155?C), 2 ВЫХОДА 0…10В, 12 БИТ. 20-ПОЛЮСНЫЙ ФРОНТАЛЬНЫЙ СОЕДИНИТЕЛЬ ЗАКАЗЫВАЕТСЯ
6ES73384BC010AB0 | 6ES7338-4BC01-0AB0 SIMATIC S7-300, SM 338 POS: МОДУЛЬ ДЛЯ ПОДКЛЮЧЕНИЯ 3 SSI ДАТЧИКОВ АБСОЛЮТНОГО ПЕРЕМЕЩЕНИЯ И ДЕКОДИРОВАНИЯ ИХ ПОКАЗАНИЙ, 2 ВХОДА "ЗАМОРАЖИВАНИЯ", ПОДДЕРЖКА ИЗОХРОННОГО РЕЖИМА. 20-ПОЛЮСНЫЙ ФРОНТАЛЬНЫЙ СОЕДИНИТЕЛЬ ЗАКАЗЫВАЕТСЯ ОТДЕЛЬНО
6ES73401CH020AE0 | 6ES7340-1CH02-0AE0 SIMATIC S7-300, КОММУНИКАЦИОННЫЙ ПРОЦЕССОР CP 340 С ИНТЕРФЕЙСОМ RS422/485, ВКЛЮЧАЯ ПАКЕТ ПРОГР. ОБЕСПЕЧЕНИЯ ДЛЯ КОНФИГУРИРОВАНИЯ НА CD
6ES73411CH020AE0 | 6ES7341-1CH02-0AE0 SIMATIC S7-300, КОММУНИКАЦИОНЫЙ ПРОЦЕССОР CP341С ИНТЕРФЕЙСОМ RS422/485, ВКЛЮЧАЯ ПАКЕТ КОНФИГУРИРОВАНИЯ НА CD
6ES73501AH030AE0 | 6ES7350-1AH03-0AE0 SIMATIC S7-300, FM 350-1: 1-КАНАЛЬНЫЙ МОДУЛЬ СКОРОСТНОГО СЧЕТА, ДО 500 КГЦ, ИНТЕРФЕЙС ДЛЯ ПОДКЛЮЧЕНИЯ 5В- ИЛИ 24В-ИНКРЕМЕНТАЛЬНЫХ ДАТЧИКОВ ПОЗИЦИОНИРОВАНИЯ, ПОДДЕРЖКА ИЗОХРОННОГО РЕЖИМА, КОМПАКТ ДИСК С ПРОГРАММНЫМ ОБЕСПЕЧЕНИЕМ ПРОЕКТИРО
6ES73502AH010AE0 | 6ES7350-2AH01-0AE0 SIMATIC S7-300, МОДУЛЬ СЧЁТА FM 350-2, 8-КАНАЛЬНЫЙ, 20 ГЦ, 24В ЭНКОДЕР, ДЛЯ СЧЁТА, ИЗМЕРЕНИЯ ЧАСТОТ, СКОРОСТИ, ПЕРИОДА, ВКЛ. ПАКЕТ КОНФИГУРИРОВАНИЯ И ЭЛЕКТРОННУЮ ДОКУМЕНТАЦИЮ НА CD
6ES73521AH020AE0 | 6ES7352-1AH02-0AE0 SIMATIC S7-300, ЭЛЕКТРОННЫЙ МОДУЛЬ CAM-КОНТРОЛЛРА FM 352, ВКЛЮЧАЯ ПАКЕТ КОНФИГУРИРОВАНИЯ НА CD
6ES73613CA010AA0 | 6ES7361-3CA01-0AA0 SIMATIC S7-300, IM 361, ИНТЕРФЕЙСНЫЙ МОДУЛЬ ДЛЯ УСТАНОВКИ В СТОЙКИ РАСШИРЕНИЯ: ПОДКЛЮЧЕНИЕ К БАЗОВОМУ БЛОКУ С IM360 ИЛИ ДРУГОЙ СТОЙКЕ РАСШИРЕНИЯ С IM 361, НЕОБХОДИМ БЛОК ПИТАНИЯ =24В, ПОДДЕРЖКА K-ШИНЫ
6ES73650BA010AA0 | 6ES7365-0BA01-0AA0 SIMATIC S7-300, IM 365: ИНТЕРФЕЙСНЫЙ МОДУЛЬ ДЛЯ СОЕДИНЕНИЯ БАЗОВОГО БЛОКА С 1 СТОЙКОЙ РАСШИРЕНИЯ, БЕЗ ПОДДЕРЖКИ K-ШИНЫ. КОМПЛЕКТ ПОСТАВКИ: 2 МОДУЛЯ IM 365 И СОЕДИНИТЕЛЬНЫЙ КАБЕЛЬ ДЛИНОЙ 1M
6ES73683BB010AA0 | 6ES7368-3BB01-0AA0 SIMATIC S7-300, СОЕДИНИТЕЛЬНЫЙ КАБЕЛЬ ДЛЯ IM 360/IM 361, ДЛИНА 1M
6ES73683BC510AA0 | 6ES7368-3BC51-0AA0 SIMATIC S7-300, СОЕДИНИТЕЛЬНЫЙ КАБЕЛЬ ДЛЯ IM 360/IM 361, ДЛИНА 2.5M
6ES73901AF300AA0 | 6ES7390-1AF30-0AA0 SIMATIC S7-300, ПРОФИЛЬНАЯ ШИНА S7-300 ДЛИНОЙ 530MM
6ES73901AJ300AA0 | 6ES7390-1AJ30-0AA0 SIMATIC S7-300, ПРОФИЛЬНАЯ ШИНА S7-300 ДЛИНОЙ 830MM
6ES73907BA000AA0 | 6ES7390-7BA00-0AA0 SIMATIC S7-300, ЗАПАСНАЯ ИЗОЛИРОВАННАЯ СОЕДИНИТЕЛЬНАЯ СКОБА ДЛЯ ПОДКЛЮЧЕНИЯ PS 305/307 К ЦЕНТРАЛЬНОМУ ПРОЦЕССОРУ
6ES73921AJ000AA0 | 6ES7392-1AJ00-0AA0 SIMATIC S7-300, 20-ПОЛЮСНЫЙ ФРОНТАЛЬНЫЙ СОЕДИНИТЕЛЬ ДЛЯ СИГНАЛЬНЫХ МОДУЛЕЙ, КЛЕММ С ВИНТОВЫМИ ЗАЖИМАМИ
6ES73921AM000AA0 | 6ES7392-1AM00-0AA0 SIMATIC S7-300, 40-ПОЛЮСНЫЙ ФРОНТАЛЬНЫЙ СОЕДИНИТЕЛЬ ДЛЯ СИГНАЛЬНЫХ МОДУЛЕЙ, КЛЕММ С ВИНТОВЫМИ ЗАЖИМАМИ
6ES73921BJ000AA0 | 6ES7392-1BJ00-0AA0 SIMATIC S7-300, 20-ПОЛЮСНЫЙ ФРОНТАЛЬНЫЙ СОЕДИНИТЕЛЬ ДЛЯ СИГНАЛЬНЫХ МОДУЛЕЙ, КЛЕММ С КОНТАКТАМИ-ЗАЩЕЛКАМИ
6ES73921BM010AA0 | 6ES7392-1BM01-0AA0 SIMATIC S7-300, 40-ПОЛЮСНЫЙ ФРОНТАЛЬНЫЙ СОЕДИНИТЕЛЬ ДЛЯ СИГНАЛЬНЫХ МОДУЛЕЙ, КЛЕММ С КОНТАКТАМИ-ЗАЩЕЛКАМИ
6ES73922AX100AA0 | 6ES7392-2AX10-0AA0 SIMATIC S7-300, 10 ЛИСТОВ ФОРМАТА DIN A4 ЦВЕТА PETROL, 10 МАРКИРОВОЧНЫХ ЭТИКЕТОК НА ЛИСТ, С ПЕРФОРАЦИЕЙ. ДЛЯ МАРКИРОВКИ ВНЕШНИХ ЦЕПЕЙ 32-КАНАЛЬНЫХ СИГНАЛЬНЫХ МОДУЛЕЙ. НАНЕСЕНИЕ МАРКИРОВКИ НА ЛАЗЕРНОМ ПРИНТЕРЕ
6ES74001JA010AA0 | 6ES7400-1JA01-0AA0 SIMATIC S7-400, UR2, УНИВЕРСАЛЬНАЯ МОНТАЖНАЯ СТОЙКА ДЛЯ БАЗОВЫХ БЛОКОВ ИЛИ СТОЕК РАСШИРЕНИЯ: ДО 9 МОДУЛЕЙ НА СТОЙКУ, ПОДДЕРЖКА ФУНКЦИЙ РЕЗЕРВИРОВАННОГО ПИТАНИЯ С ПРИМЕНЕНИЕМ 2 БЛОКОВ ПИТАНИЯ
6ES74050DA020AA0 | 6ES7405-0DA02-0AA0 SIMATIC S7-400, БЛОК ПИТАНИЯ PS 405: 4A, =24/48/60В, =5В/4A, АППРОБАЦИЯ ATEX
6ES74050KA020AA0 | 6ES7405-0KA02-0AA0 SIMATIC S7-400, PS 405 БЛОК ПИТАНИЯ, РАСШИРЕННЫЙ ДИАПАЗОН 10A, =24/48/60В, =5В/10A, АППРОБАЦИЯ ATEX
6ES74070DA020AA0 | 6ES7407-0DA02-0AA0 SIMATIC S7-400, БЛОК ПИТАНИЯ PS407: 4A, ШИРОКИЙ ДИАПАЗОН, ~120/230В, =5В/4A
6ES74142XL070AB0 | 6ES7414-2XL07-0AB0 SIMATIC S7-400, CPU 414-2 центральный процессор: 2 МБ рабочей памяти, (1 МБ кода программы, 1 МБ данных), 1. интерфейс MPI/DP 12 Мбит/с, 2. интерфейс PROFIBUS DP
6ES74143EM070AB0 | 6ES7414-3EM07-0AB0 SIMATIC S7-400, CPU 414-3 PN/DP центральный процессор: 4 МБ рабочей памяти, (2 МБ кода программы, 2 МБ данных), интерфейсы: 1. IF MPI/DP 12 Мбит/с (X1), 2. IF ETHERNET/PROFINET (X5), 3. IF для установки модуля IF964-DP
6ES74311KF200AB0 | 6ES7431-1KF20-0AB0 SIMATIC S7-400, SM 431, МОДУЛЬ ВВОДА АНАЛОГОВЫХ СИГНАЛОВ: ОПТОЭЛЕКТРОННОЕ РАЗДЕЛЕНИЕ ВНЕШНИХ И ВНУТРЕННИХ ЦЕПЕЙ, 8 ВХОДОВ U/ I/ R, 14 БИТ, ВРЕМЯ ЦИКЛА 0.416МС. ФРОНТАЛЬНЫЙ СОЕДИНИТЕЛЬ ЗАКАЗЫВАЕТСЯ ОТДЕЛЬНО
6ES74321HF000AB0 | 6ES7432-1HF00-0AB0 SIMATIC S7-400, SM 432, МОДУЛЬ ВЫВОДА АНАЛОГОВЫХ СИГНАЛОВ: ОПТОЭЛЕКТРОННОЕ РАЗДЕЛЕНИЕ ВНЕШНИХ И ВНУТРЕННИХ ЦЕПЕЙ, 8 ВЫХОДОВ U/ I, 13 БИТ. ФРОНТАЛЬНЫЙ СОЕДИНИТЕЛЬ ЗАКАЗЫВАЕТСЯ ОТДЕЛЬНО
6ES74921AL000AA0 | 6ES7492-1AL00-0AA0 SIMATIC S7-400, ФРОНТАЛЬНЫЙ СОЕДИНИТЕЛЬ ДЛЯ СИГНАЛЬНЫХ МОДУЛЕЙ, 48-ПОЛЮСНЫЙ, КЛЕММЫ С ВИНТОВЫМИ ЗАЖИМАМИ
6ES74921BL000AA0 | 6ES7492-1BL00-0AA0 SIMATIC S7-400, ФРОНТАЛЬНЫЙ СОЕДИНИТЕЛЬ ДЛЯ СИГНАЛЬНЫХ МОДУЛЕЙ, 48-ПОЛЮСНЫЙ, КЛЕММЫ С ПРУЖИННЫМИ КОНТАКТАМИ-ЗАЩЕЛКАМИ
6ES75050KA000AB0 | 6ES7505-0KA00-0AB0 SIMATIC S7-1500, СИСТЕМНЫЙ БЛОК ПИТАНИЯ PS 25W 24V DC, ФОРМИРУЕТ ВНУТРЕННЕЕ ПИТАНИЕ ЗАДНЕЙ ШИНЫ ДЛЯ S7-1500, ВХОДНОЕ НАПРЯЖЕНИЕ ПИТАНИЯ =24 В
6ES75050RA000AB0 | 6ES7505-0RA00-0AB0 SIMATIC S7-1500, СИСТЕМНЫЙ БЛОК ПИТАНИЯ PS 60W 24/48/60V DC, ФОРМИРУЕТ ВНУТРЕННЕЕ ПИТАНИЕ ЗАДНЕЙ ШИНЫ ДЛЯ S7-1500, ВХОДНОЕ НАПРЯЖЕНИЕ ПИТАНИЯ =24/48/60 В
6ES75111AK020AB0 | 6ES7511-1AK02-0AB0 SIMATIC S7-1500, центральный процессор CPU 1511-1 PN, рабочая память 150 кБ для программы и 1 МБ для данных, 1 интерфейс - PROFINET IRT с 2х-портовым коммутатором, производительность 60 нс на битовую операцию, необходима карта памяти SI
6ES75121DK010AB0 | 6ES7512-1DK01-0AB0 SIMATIC DP, ЦЕНТРАЛЬНЫЙ ПРОЦЕССОР CPU 1512SP-1 PN ДЛЯ ET 200SP, РАБОЧАЯ ПАМЯТЬ 200 КБ ДЛЯ ПРОГРАММЫ И 1 МБ ДЛЯ ДАННЫХ, 1 ИНТЕРФЕЙС - PROFINET IRT С 3Х-ПОРТОВЫМ КОММУТАТОРОМ, 48 НС НА БИТОВУЮ ОПЕРАЦИЮ, НЕОБХОДИМА КАРТА ПАМЯТИ SIMATIC MC,
6ES75121DM030AB0 | 6ES7512-1DM03-0AB0 SIMATIC DP, процессор 1512SP-1 PN для ET 200SP, центральный процессор с рабочей памятью 400 КБ для программ и 2 МБ для данных, первый интерфейс: PROFINET IRT с 3-портовым коммутатором, разрядность 25 нс, требуется карта памяти SIMATIC, требуется адаптер шины для порта 1 и 2 * *** утверждения и сертификаты в соответствии с позицией 109817615 на support.industry.siemens.com необходимо соблюдать! ****
6ES75131AL020AB0 | 6ES7513-1AL02-0AB0 SIMATIC S7-1500, центральный процессор CPU 1513-1 PN, рабочая память 300 кБ для программы и 1,5 МБ для данных, 1 интерфейс - PROFINET IRT с 2х-портовым коммутатором, производительность 40 нс на битовую операцию, необходима карта памяти
6ES75152AM020AB0 | 6ES7515-2AM02-0AB0 SIMATIC S7-1500, центральный процессор CPU 1515-2 PN, ЦПУ с рабочей памятью 500 кБ для программы и 3 МБ для данных, 1ый интерфейс: PROFINET IRT с 2х-портовым коммутатором, 2ой интерфейс: PROFINET RT, производительность 30 нс на битовую операцию, для работы нужна карта памяти SIMATIC MC
6ES75152AN030AB0 | 6ES7515-2AN03-0AB0 SIMATIC S7-1500, CPU 1515-2 PN, центральный процессор с рабочей памятью 1 МБ для программы и 4,5 МБ для данных, 1-й интерфейс: PROFINET IRT с 2-портовым коммутатором, 2-й интерфейс: PROFINET RT, разрядность 6 нс, SIMATIC Требуется карта памяти *** Допуски и сертификаты в соответствии с записью 109816732 на сайте support.industry.siemens.com подлежат рассмотрению! ***
6ES75163AN020AB0 | 6ES7516-3AN02-0AB0 SIMATIC S7-1500, центральный процессор CPU 1516-3 PN/DP, ЦПУ с рабочей памятью 1 МБ для программы и 5 МБ для данных, 1ый интерфейс: PROFINET IRT с 2х-портовым коммутатором, 2ой интерфейс: PROFINET RT, 3ий интерфейс: PROFIBUS, производительность 10 нс на битовую операцию, для работы нужна карта памяти SIMATIC MC
6ES75163FN020AB0 | 6ES7516-3FN02-0AB0 SIMATIC S7-1500F, центральный процессор CPU 1516F-3 PN/DP для отказобезопасных (F) систем, ЦПУ с рабочей памятью 1,5 МБ для программы и 5 МБ для данных, 1ый интерфейс: PROFINET IRT с 2х-портовым коммутатором, 2ой интерфейс: PROFINET RT,
6ES75211BH000AB0 | 6ES7521-1BH00-0AB0 SIMATIC S7-1500, МОДУЛЬ ДИСКРЕТНЫХ ВХОДОВ DI16 X DC24V, 16 КАНАЛОВ В ГРУППАХ ПО 16, ВХОДНАЯ ЗАДЕРЖКА 0,05 ... 20 МС, ВХОД ТИПА 3 (IEC 61131), ДИАГНОСТИКА, ДИАГНОСТИЧЕСКИЕ ТРЕВОЖНЫЕ СООБЩЕНИЯ
6ES75211BH100AA0 | 6ES7521-1BH10-0AA0 SIMATIC S7-1500, МОДУЛЬ ДИСКРЕТНЫХ ВХОДОВ DI16 X DC24V, 16 КАНАЛОВ В ГРУППАХ ПО 16, ВХОДНАЯ ЗАДЕРЖКА 3,2 МС, ВХОД ТИПА 3 (IEC 61131), В КОМПЛЕКТЕ ФРОНТАЛЬНЫЙ СОЕДИНИТЕЛЬ С ТЕХНИКОЙ ПОДКЛЮЧЕНИЯ PUSH-IN
6ES75211BH500AA0 | 6ES7521-1BH50-0AA0 SIMATIC S7-1500, МОДУЛЬ ДИСКРЕТНЫХ ВХОДОВ DI16 X DC24V, SOURCE, 16 КАНАЛОВ В ГРУППАХ ПО 16, ВХОДНАЯ ЗАДЕРЖКА 3,2 МС, ВХОД ТИПА 3 (IEC 61131)
6ES75211BL100AA0 | 6ES7521-1BL10-0AA0 SIMATIC S7-1500, МОДУЛЬ ДИСКРЕТНЫХ ВХОДОВ DI32 X DC24V, 32 КАНАЛА В ГРУППАХ ПО 16, ВХОДНАЯ ЗАДЕРЖКА 3,2 МС, ВХОД ТИПА 3 (IEC 61131) , В КОМПЛЕКТЕ ФРОНТАЛЬНЫЙ СОЕДИНИТЕЛЬ С ТЕХНИКОЙ ПОДКЛЮЧЕНИЯ PUSH-IN
6ES75221BH010AB0 | 6ES7522-1BH01-0AB0 SIMATIC S7-1500, Модуль цифрового выхода DQ16x24 V DC/0.5A HF; 16 каналов в группах по 8; 4 A на группу; одноканальная диагностика; замещающее значение: счетчик циклов переключения для подключенных исполнительных механизмов. модуль поддерживает безопасное отключение групп нагрузки до SIL2 согласно EN IEC 62061:2021 и категории 3 / PL d согласно EN ISO 13849-1:2015. передний разъем (винтовые клеммы или push-in) заказывается отдельно
6ES75221BL100AA0 | 6ES7522-1BL10-0AA0 SIMATIC S7-1500, МОДУЛЬ ДИСКРЕТНЫХ ВЫХОДОВ DQ 32 X 24VDC/0.5A, 32 КАНАЛА В ГРУППАХ ПО 8, 4 A НА ГРУППУ, В КОМПЛЕКТЕ ФРОНТАЛЬНЫЙ СОЕДИНИТЕЛЬ С ТЕХНИКОЙ ПОДКЛЮЧЕНИЯ PUSH-IN
6ES75225FF000AB0 | 6ES7522-5FF00-0AB0 SIMATIC S7-1500, МОДУЛЬ ДИСКРЕТНЫХ ВЫХОДОВ DQ 8 X 230VAC,2A,TRIAC, 8 КАНАЛОВ В ГРУППАХ ПО 1, 2A НА ГРУППУ, ЗАМЕЩАЮЩЕЕ ЗНАЧЕНИЕ
6ES75225HF000AB0 | 6ES7522-5HF00-0AB0 SIMATIC S7-1500, МОДУЛЬ ДИСКРЕТНЫХ ВЫХОДОВ DQ 8 X 230VAC/5A РЕЛЕ, 8 КАНАЛОВ В ГРУППАХ ПО 1, 5A НА ГРУППУ, ДИАГНОСТИКА, ЗАМЕЩАЮЩЕЕ ЗНАЧЕНИЕ
6ES75231BL000AA0 | 6ES7523-1BL00-0AA0 SIMATIC S7-1500, МОДУЛЬ ДИСКРЕТНЫХ ВХОДОВ/ВЫХОДОВ, DI16 X DC24V, 16 КАНАЛОВ В ГРУППАХ ПО 16, ВХОДНАЯ ЗАДЕРЖКА 3,2 МС, ВХОД ТИПА 3 (IEC 61131), DQ 16 X 24VDC/0.5A, 16 КАНАЛОВ В ГРУППАХ ПО 8, 4 A НА ГРУППУ, В КОМПЛЕКТЕ ФРОНТАЛЬНЫЙ СОЕДИНИ
6ES75317KF000AB0 | 6ES7531-7KF00-0AB0 SIMATIC S7-1500, МОДУЛЬ АНАЛОГОВЫХ ВХОДОВ AI 8 X U/I/RTD/TC, СИГНАЛЫ: ТОК/НАПРЯЖЕНИЕ/ТЕРМОСОПРОТИВЛЕН ИЯ/ТЕРМОПАРЫ, РАЗРЕШЕНИЕ 16 БИТ, ТОЧНОСТЬ 0.3 %, 8 КАНАЛОВ В ГРУППАХ ПО 8, НАПРЯЖЕНИЕ ОБЩЕГО РЕЖИМА ПРИБЛ. 10 В, ДИАГНОСТИКА, ДИАГНОСТИЧЕСКИЕ ТРЕВОЖНЫЕ СООБЩЕНИЯ
6ES75317PF000AB0 | 6ES7531-7PF00-0AB0 SIMATIC S7-1500, Модуль аналоговых входов AI 8 X U/R/RTD/TC HF, разрешение 16 бит, точность 0,1%, 8 каналов (напряжение, сопротивление, термосопротивления, термопары) в группе из 1; напряжение общей точки:~30 В/=60 В, диагностика, тревожные сообщения; включая вводной элемент, зажим и клемму заземления
6ES75317QF000AB0 | 6ES7531-7QF00-0AB0 SIMATIC S7-1500, модуль аналоговых входов, AI 8xU/I/R/RTD BA, разрешение 16 бит, точность 0.5%, 8 каналов в группе из 8, напряжение общей точки =4 В, диагностика, прерывания процесса, включая вводной элемент, зажим и клемму заземления,
6ES75325HF000AB0 | 6ES7532-5HF00-0AB0 SIMATIC S7-1500, МОДУЛЬ АНАЛОГОВЫХ ВЫХОДОВ AQ 8 X U/I HS РАЗРЕШЕНИЕ 16 БИТ, ТОЧНОСТЬ 0.3 %, 8 КАНАЛОВ В ГРУППАХ ПО 8, ДИАГНОСТИКА, ЗАМЕЩАЮЩЕЕ ЗНАЧЕНИЕ 8 КАНАЛОВ ЗА 0.125 МС
6ES75325NB000AB0 | 6ES7532-5NB00-0AB0 SIMATIC S7-1500, МОДУЛЬ АНАЛОГОВЫХ ВЫХОДОВ AQ 2 X U/I ST, СТАНДАРТНЫЙ, СИГНАЛЫ: ТОК/НАПРЯЖЕНИЕ, РАЗРЕШЕНИЕ 16 БИТ, ТОЧНОСТЬ 0.3 %, 2 КАНАЛА В ГРУППЕ ПО 2, ДИАГНОСТИКА, ЗАМЕЩАЮЩЕЕ ЗНАЧЕНИЕ, В КОМЛЕКТЕ ФРОНТАЛЬНЫЙ СОЕДИНИТЕЛЬ С КЛЕММАМИ P
6ES75411AB000AB0 | 6ES7541-1AB00-0AB0 Модуль коммуникационный Simatic S7-1500, CM PTP RS422/485 HF Communication module for Serial connection RS422 and RS485, Freeport, 3964 (R), USS, MODBUS RTU Master, Slave, 115200 Kbit/s, 15-Pin D-sub socket
6ES75411AD000AB0 | 6ES7541-1AD00-0AB0 SIMATIC S7-1500, КОММУНИКАЦИОННЫЙ МОДУЛЬ CM PTP RS232 HF ДЛЯ ПОСЛЕДОВАТЕЛЬНОГО ПОДКЛЮЧЕНИЯ RS232, СВОБОДНО ПРОГРАММИРУЕМЫЙ ПОРТ, 3964(R), USS, MODBUS RTU MASTER, SLAVE, 115200 КБИТ/С, 9-ПОЛЮСНЫЙ SUB-D СОЕДИНИТЕЛЬ
6ES75531AA000AB0 | 6ES7553-1AA00-0AB0 SIMATIC S7-1500, технологический модуль TM PTO 4, интерфейсный модуль для шаговых приводов, 4 канала выходов импульсной последовательности PTO: 24 V, 2 DI, 1 DQ =24 В на канал
6ES75901AC400AA0 | 6ES7590-1AC40-0AA0 SIMATIC S7-1500, ПРОФИЛЬНАЯ ШИНА 245 MM (ПРИМЕРНО 9,6 ДЮЙМОВ), ВКЛ. ЗАЗЕМЛЯЮЩИЙ ЭЛЕМЕНТ, ИНТЕГРИРОВАННАЯ DIN-РЕЙКА ДЛЯ МОНТАЖА МАЛЫХ КОМПОНЕНТОВ, ТАКИХ КАК КЛЕММЫ, ПРЕДОХРАНИТЕЛИ ИЛИ РЕЛЕ
6ES75901AE800AA0 | 6ES7590-1AE80-0AA0 SIMATIC S7-1500, ПРОФИЛЬНАЯ ШИНА 482 MM (ПРИМЕРНО 19 ДЮЙМОВ), ВКЛ. ЗАЗЕМЛЯЮЩИЙ ЭЛЕМЕНТ, ИНТЕГРИРОВАННАЯ DIN-РЕЙКА ДЛЯ МОНТАЖА МАЛЫХ КОМПОНЕНТОВ, ТАКИХ КАК КЛЕММЫ, ПРЕДОХРАНИТЕЛИ ИЛИ РЕЛЕ
6ES75905AA000AA0 | 6ES7590-5AA00-0AA0 SIMATIC S7-1500, ЗАЗЕМЛЯЮЩИЙ ЭЛЕМЕНТ (ПОДКЛЮЧЕНИЕ PE) ДЛЯ ПРОФИЛЬНОЙ ШИНЫ S7-1500, ОБЯЗАТЕЛЕН ДЛЯ ПРОФИЛЬНОЙ ШИНЫ ДЛИНОЙ 2000 MM, 20 ШТУК В УПАКОВКЕ
6ES75908AA000AA0 | 6ES7590-8AA00-0AA0 SIMATIC S7-1500 ЗАПЧАСТЬ - СОЕДИНИТЕЛЬНЫЙ РАЗЪЁМ ДЛЯ ВСЕХ СИСТЕМНЫХ БЛОКОВ ПИТАНИЯ (PS) И БЛОКОВ ПИТАНИЯ (PM), 10 ШТ. В УПАКОВКЕ
6ES75921AM000XB0 | 6ES7592-1AM00-0XB0 SIMATIC S7-1500, ФРОНТШТЕКЕР С ВИНТОВЫМ ПОДКЛЮЧЕНИЕМ, 40-ПОЛЮСНЫЙ, ДЛЯ МОДУЛЕЙ ШИРИНОЙ 35 ММ, В КОМПЛЕКТЕ 4 МОСТИКА И КАБЕЛЬНАЯ СТЯЖКА
6ES76582XA000XB0 | 6ES7658-2XA00-0XB0 SIMATIC PCS 7, RUNTIME-ЛИЦЕНЗИЯ ДЛЯ OS (PO 100), ОДИНОЧНАЯ ЛИЦЕНЗИЯ НА 1 УСТАНОВКУ, ИСПОЛНЯЕМОЕ ПО, БЕЗ ПО И ДОК., ЛИЦ. КЛЮЧ НА USB, CLASS A, РАБОТА ПОД ОС XPPROF/ SERVER 2003 R2/WIN7ULT/ SERVER 2008 R2 ЦЕЛЕВОЕ АПП. ОБЕСП: PCS 7 IPC BUN
6ES76583GX280YT8 | 6ES7658-3GX28-0YT8 SIMATIC PDM, ИНЖЕНЕРНОЕ ПО ДЛЯ РАБОТЫ С ПОЛЕВЫМИ УСТРОЙСТВАМИ ВЕРСИИ MEDIA PACKAGE V8.2, НОСИТЕЛЬ ДАННЫХ БЕЗ ЛИЦЕНЗИИ, БЕЗ ГАРАНТИЙ И ОТВЕТСТВЕННОСТИ, С ОГРАНИЧЕННЫМ ФУНКЦИОНАЛОМ (СМ. ИНФОРМАЦИЮ О ПРОДУКТЕ), ПО НА DVD, БЕЗ ДОКУМЕНТАЦИИ,
6ES76583GX680YT8 | 6ES7658-3GX68-0YT8 SIMATIC PDM, дистрибутив ПО PDM V9.1, Media Package, без лицензии, авторизованное использование требует лицензии, без гарантий и ответственности, с ограниченным функционалом (см. информацию о продукте) исполняемое ПО, ПО на DVD, без док
6ES76583HA680YA5 | 6ES7658-3HA68-0YA5 SIMATIC PDM, пакет ПО для работы с полевыми устройствами - версия Single Point V9.1 (1 тег/устройство), плавающая лицензия на 1 пользователя, инженерное ПО, без ПО и документации, лицензионный ключ на USB-накопителе, класс A, 6 языков (
6ES76584XX170YT8 | 6ES7658-4XX17-0YT8 SIMATIC PCS 7, СИСТЕМНОЕ ПО PCS 7 V7.1, НОСИТЕЛЬ ДАННЫХ БЕЗ ЛИЦЕНЗИЙ, ИСПОЛЬЗОВАНИЕ ТОЛЬКО С ДЕЙСТВИТЕЛЬНЫМИ ЛИЦЕНЗИЯМИ, ИСПОЛНЯЕМОЕ ПО, ПО И И ДОКУМЕНТАЦИЯ НА DVD, 5 ЯЗЫКОВ (G, E, F, I, S) РАБОТА ПОД ОС XPPROF/ WINSRV2003, ЦЕЛЕВОЕ АПП. ОБЕСП.: PCS 7 547B
6ES76584XX180YT8 | 6ES7658-4XX18-0YT8 SIMATIC PCS 7, ПАКЕТ ПО SOFTWARE MEDIA PACKAGE V8.1, НОСИТЕЛЬ ПО БЕЗ ЛИЦЕНЗИЙ, АВТОРИЗОВАННОЕ ИСПОЛЬЗОВАНИЕ ТРЕБУЕТ ЛИЦЕНЗИИ, ПРОБНАЯ ЛИЦЕНЗИЯ НА 14 ДНЕЙ, БЕЗ ГАРАНТИИ И ОТВЕТСТВЕННОСТИ, С ОГРАНИЧЕНИЕМ ФУНКЦИЙ, (СМ. ИНФОРМАЦИЮ О ПРОДУКТЕ), ИСПОЛНЯЕМОЕ ПО,
6ES76584XX280YT8 | 6ES7658-4XX28-0YT8 SIMATIC PCS 7, дистрибутив ПО Software Media Package V8.2, носитель данных без лицензий, санкционированное применение требует действительных лицензий, пробные лицензии на 14 дней, без гарантий и ответственности, с ограниченным функционалом (см. специальную информацию о продукте), исполняемое ПО, ПО на DVD. Без документации
6ES76584XX580YT8 | 6ES7658-4XX58-0YT8 SIMATIC PCS 7, дистрибутив ПО Software Media Package V9.0, носитель данных без лицензий, санкционированное применение требует действительных лицензий, пробные лицензии на 14 дней, без гарантий и ответственности, с ограниченным функциона
6ES78220AA020YA5 | 6ES78220AA020YA5 SIMATIC STEP 7 BASIC V12, ПО РАЗРАБОТКИ, ПЛАВАЮЩАЯ ЛИЦЕНЗИЯ, ПО И ДОК. НА DVD, CLASS A, ЛИЦ. КЛЮЧ НА USB, 6 ЯЗЫКОВ (GE,EN,IT,FR,SP,CN), РАБОТА ПОД WIN XP (32 БИТ)/ WIN 7 (32/64 БИТ), ДЛЯ НАСТРОЙКИ КОНТРОЛЛЕРОВ SIMATIC S7-1200, ПАНЕЛЕЙ SIMATIC BASIC
6ES78221AA040YC5 | 6ES78221AA040YC5 SIMATIC STEP 7 Prof. V14, расширение функционала Basic V14 -> Professional V14 для ПО разработки в TIA Portal; пробная лицензия на 21 день; ПО и документация на DVD; лицензионный ключ на USB-накопителе; класс A; 6 языков: немецкий, английский, французский, испанский, итальянский, китайский; работа под ОС Windows 7 (64 бита), Windows 8.1 (64 бита); для настройки SIMATIC S7-1200/1500, SIMATIC S7-300/400/WinAC, панелей SIMATIC Basic
6ES78334CC160YT8 | 6ES7833-4CC16-0YT8 SIMATIC S 7, ПАКЕТ ПО ДЛЯ СИСТЕМ ПОВЫШЕННОЙ БЕЗОПАСНОСТИ S7 F-SYSTEMS V6.1 SP2, НОСИТЕЛЬ ДАННЫХ, АВТОРИЗОВАННОЕ ИСПОЛЬЗОВАНИЕ ТРЕБУЕТ ДЕЙСТВИТЕЛЬНОЙ ЛИЦЕНЗИИ, ИСПОЛНЯЕМОЕ ПО, ПО НА DVD, БЕЗ ДОК., 2 ЯЗЫКА (G, E), РАБОТА ПОД ОС XPPROF SP3/SERVER 2003 SP2/ W
6ES79011BF000XA0 | 6ES7901-1BF00-0XA0 SIMATIC S7, СОЕДИНИТЕЛЬНЫЙ КАБЕЛЬ (НУЛЬ-МОДЕМНЫЙ КАБЕЛЬ RS 232) ДЛЯ HMI-АДАПТЕРА И PC/TS АДАПТЕРА, ДЛИНА 5M
6ES79013EB100XA0 | 6ES79013EB100XA0 SIMATIC S7, СОЕДИНИТЕЛЬНЫЙ КАБЕЛЬ ДЛЯ ПОДКЛЮЧЕНИЯ TD 100C ИЛИ TD 200C К S7-200
6ES79213AA000AA0 | 6ES7921-3AA00-0AA0 SIMATIC S7-300, ФРОНТ. СОЕДИНИТЕЛЬ SIMATIC TOP CONNECT ДЛЯ 16-КАНАЛЬНЫХ МОДУЛЕЙ ВВОДА-ВЫВОДА ДИСКР. СИГНАЛОВ, ПОДКЛ. ВНЕШНИХ ЦЕПЕЙ ВИТЫМ ЛЕНТОЧНЫМ КАБЕЛЕМ, ПОДКЛЮЧЕНИЕ ПИТАНИЯ ЧЕРЕЗ ТЕРМИНАЛЬНЫЙ БЛОК С КОНТАКТАМИ-ЗАЩЕЛКАМИ
6ES79223BC500AB0 | 6ES7922-3BC50-0AB0 SIMATIC S7-300, ГИБКИЙ СОЕДИНИТЕЛЬ: ФРОНТ. СОЕДИНИТЕЛЬ 6ES7392-1AJ00-0AA0 С ПОДКЛ. ЖГУТОМ 20 Х 0.5 MM.КВ ИЗОЛИРОВАННЫХ ПРОВОДОВ, ПРОМАРКИРОВАННЫЕ СВОБОДНЫЕ КОНЦЫ ЖГУТА, ДЛИНА ЖГУТА 2.5 М, 1 ШТУКА
6ES79223BD200UB0 | 6ES7922-3BD20-0UB0 SIMATIC S7-300, ГИБКИЙ СОЕДИНИТЕЛЬ: ФРОНТ. СОЕДИНИТЕЛЬ 6ES7392-1AJ00-0AA0 С ПОДКЛ. ЖГУТОМ 20 Х 0.5 MM.КВ ИЗОЛИРОВАННЫХ ПРОВОДОВ, ПРОМАРКИРОВАННЫЕ СВОБОДНЫЕ КОНЦЫ ЖГУТА, ДЛИНА ЖГУТА 3.2 М, 1 ШТУКА
6ES79223BF000AC0 | 6ES7922-3BF00-0AC0 SIMATIC S7-300, ГИБКИЙ СОЕДИНИТЕЛЬ: ФРОНТ. СОЕДИНИТЕЛЬ 6ES7392-1AM00-0AA0 С ПОДКЛ. ЖГУТОМ 40 Х 0.5 MM.КВ ИЗОЛИРОВАННЫХ ПРОВОДОВ, ПРОМАРКИРОВАННЫЕ СВОБОДНЫЕ КОНЦЫ ЖГУТА, ДЛИНА ЖГУТА 5.0 М, 1 ШТУКА
6ES79230BB000CB0 | 6ES7923-0BB00-0CB0 НЕЭКРАНИРОВАННЫЙ СОЕДИНИТЕЛЬНЫЙ КАБЕЛЬ ДЛЯ SIMATIC S7-300/400 МЕЖДУ ФРОНТАЛЬНЫМ СОЕДИНИТЕЛЕМ МОДУЛЯ И ТЕРМИНАЛЬНЫМ БЛОКОМ, 16 X 0,14MM2 С IDC-КОННЕКТОРОМ, ДЛИНА 1.0M
6ES79230BF000DB0 | 6ES7923-0BF00-0DB0 ЭКРАНИРОВАННЫЙ СОЕДИНИТЕЛЬНЫЙ КАБЕЛЬ ДЛЯ SIMATIC S7-300/400 МЕЖДУ ФРОНТАЛЬНЫМ СОЕДИНИТЕЛЕМ МОДУЛЯ И ТЕРМИНАЛЬНЫМ БЛОКОМ, 16 X 0,14MM2 С IDC-КОННЕКТОРОМ, ДЛИНА 5.0M
6ES79240AA200BC0 | 6ES7924-0AA20-0BC0 Терминальный блок TP1 8 каналов и 2Х2 клеммы для питания, тип: втычные (Push-In) клеммы со светодиодной индикацией, 1 шт. в упаковке, 16-полюсный IDC-разъём для кабеля
6ES79240CC210AA0 | 6ES7924-0CC21-0AA0 Терминальный блок TPA с 3х-проводным подключением для аналоговых модулей SIMATIC S7-300, тип: винтовые клеммы без светодиодной индикации, 1 шт. в упаковке, 16-полюсный IDC-разъём для кабеля
6ES79521AL000AA0 | 6ES7952-1AL00-0AA0 SIMATIC S7, КАРТА ПАМЯТИ ДЛЯ S7-400, ДЛИННОЕ ИСПОЛНЕНИЕ, RAM, 2 МБАЙТ
6ES79521AM000AA0 | 6ES7952-1AM00-0AA0 SIMATIC S7, КАРТА ПАМЯТИ ДЛЯ S7-400, ДЛИННОЕ ИСПОЛНЕНИЕ, RAM, 4 МБАЙТ
6ES79521KM000AA0 | 6ES7952-1KM00-0AA0 SIMATIC S7, КАРТА ПАМЯТИ ДЛЯ S7-400, ДЛИННОЕ ИСПОЛНЕНИЕ, 5В FLASH-EPROM, 4 МБАЙТ
6ES79538LF300AA0 | 6ES7953-8LF30-0AA0 SIMATIC S7, МИКРОКАРТА ПАМЯТИ MMC ДЛЯ S7-300/C7/ET 200, 3.3 В NFLASH, 64 КБАЙТА
6ES79538LF310AA0 | 6ES7953-8LF31-0AA0 SIMATIC S7, МИКРОКАРТА ПАМЯТИ MMC ДЛЯ S7-300/C7/ET 200, 3.3 В NFLASH, 64 КБАЙТА
6ES79538LG310AA0 | 6ES7953-8LG31-0AA0 SIMATIC S7, МИКРОКАРТА ПАМЯТИ MMC ДЛЯ S7-300/C7/ET 200, 3.3 В NFLASH, 128 КБАЙТ
6ES79538LJ310AA0 | 6ES7953-8LJ31-0AA0 SIMATIC S7, МИКРОКАРТА ПАМЯТИ MMC ДЛЯ S7-300/C7/ET 200, 3.3 В NFLASH, 512 КБАЙТ
6ES79538LM320AA0 | 6ES7953-8LM32-0AA0 SIMATIC S7, Микрокарта памяти MMC для S7-300/C7/ET 200, 3.3 В NFLASH, 4 МБайта
6ES79538LP310AA0 | 6ES7953-8LP31-0AA0 SIMATIC S7, МИКРОКАРТА ПАМЯТИ MMC ДЛЯ S7-300/C7/ET 200, 3.3 В NFLASH, 8 МБАЙТ
6ES79548LC030AA0 | 6ES7954-8LC03-0AA0 SIMATIC S7, карта памяти для S7-1x00 CPU/SINAMICS, 3, 3 В Flash, 4 МБ
6ES79548LF030AA0 | 6ES7954-8LF03-0AA0 SIMATIC S7, карта памяти для S7-1X00 CPU/SINAMICS, 3,3 В FLASH, 24 Мбайта
6ES79548LL030AA0 | 6ES7954-8LL03-0AA0 SIMATIC S7, карта памяти для S7-1X00 CPU, 3,3 В FLASH, 256 Мбайт
6ES79548LP030AA0 | 6ES7954-8LP03-0AA0 SIMATIC S7, КАРТА ПАМЯТИ ДЛЯ S7-1x 00 CPU, 3,3В FLASH, 2 GB
6ES79710BA00 | 6ES7971-0BA00 SIMATIC S7-400, БУФЕРНАЯ БАТАРЕЯ 3.6В/1.9АЧАС, ДЛЯ PS 405 4A/10A/20A И PS 407 4A/10A/20A. ДЛЯ 4 А БЛОКА ПИТАНИЯ НЕОБХОДИМА ОДНА, ДЛЯ 10- И 20 А БЛОКОВ ПИТАНИЯ - ДВЕ БУФЕРНЫЕ БАТАРЕИ
6ES79711AA000AA0 | 6ES7971-1AA00-0AA0 SIMATIC S7, ЛИТИЕВАЯ БУФЕРНАЯ БАТАРЕЯ 3.6В/0.95АЧАС, ДЛЯ S7-300 (CPU 313, 314, 315) И S5-90U
6ES79720AA020XA0 | 6ES7972-0AA02-0XA0 SIMATIC DP, RS485-ПОВТОРИТЕЛЬ ДЛЯ ПОДКЛЮЧЕНИЯ ШИННОЙ СИСТЕМЫ PROFIBUS/MPI BUS SYSTEMS С МАКС. 31 УЗЛОМ, МАКС. 12 МБИТ/С, СТЕПЕНЬ ЗАЩИТЫ IP20, УЛУЧШЕННЫЕ ПОЛЬЗОВАТЕЛЬСКИЕ СВОЙСТВА
6ES79720AB010XA0 | 6ES7972-0AB01-0XA0 SIMATIC S7, ДИАГНОСТИРУЮЩИЙ ПОВТОРИТЕЛЬ ДЛЯ PROFIBUS-DP: ДЛЯ ИНТЕРАКТИВНОЙ ДИАГНОСТИКИ ЭЛЕКТР. КАНАЛОВ СВЯЗИ PROFIBUS-DP С ПОДКЛ. СТАНДАРТНЫМИ ВЕДОМЫМИ DP-УСТРОЙСТВАМИ, ДО 12 МБИТ/С, IP20, FAST CONNECT
6ES79720BA120XA0 | 6ES7972-0BA12-0XA0 SIMATIC DP, СОЕДИНИТЕЛЬ ДЛЯ ПОДКЛЮЧЕНИЯ К PROFIBUS, ДО 12 МБИТ/С, ОТВОД КАБЕЛЯ ПОД УГЛОМ 90 ГРАДУСОВ, 15.8 X 54 X 34 MM, С ВСТРОЕННЫМ ТЕРМИНАЛЬНЫМ РЕЗИСТОРОМ, С ФУНКЦИЯМИ РАЗДЕЛЕНИЯ, БЕЗ ГНЕЗДА ДЛЯ ПОДКЛЮЧЕНИЯ ПРОГРАММАТОРА
6ES79720BA420XA0 | 6ES7972-0BA42-0XA0 SIMATIC DP, ШИННЫЙ СОЕДИНИТЕЛЬ ДЛЯ ПОДКЛЮЧЕНИЯ К СЕТИ PROFIBUS ДО 12 МБИТ/С, С НАКЛОННЫМ ОТВОДОМ КАБЕЛЯ, 15,8 X 54 X 39,5 MM (ШXВXГ), ОКОНЕЧНОЕ СОПРОТИВЛЕНИЕ С ФУНКЦ. ИЗОЛЯЦИИ, БЕЗ РАЗЪЁМА ДЛЯ ПОДКЛЮЧЕНИЯ PG
6ES79720BA520XA0 | 6ES7972-0BA52-0XA0 SIMATIC DP, ШИННЫЙ CОЕДИНИТЕЛЬ ДЛЯ ПОДКЛЮЧЕНИЯ К СЕТЯМ PROFIBUS ДО 12 МБИТ/С, ОТВОД КАБЕЛЯ ПОД УГЛОМ 90 ГРАДУСОВ, 15,8 X 59 X 35,6 MM (ШXВXГ), IPCD, ТЕХНОЛОГИЯ FAST CONNECT, БЕЗ РАЗЪЁМА ДЛЯ ПОДКЛЮЧЕНИЯ ПРОГРАММАТОРА
6ES79720BB120XA0 | 6ES7972-0BB12-0XA0 SIMATIC DP, СОЕДИНИТЕЛЬ ДЛЯ ПОДКЛЮЧЕНИЯ К PROFIBUS, ДО 12 МБИТ/С, ОТВОД КАБЕЛЯ ПОД УГЛОМ 90 ГРАДУСОВ, 15.8 X 54 X 34 MM, С ВСТРОЕННЫМ ТЕРМИНАЛЬНЫМ РЕЗИСТОРОМ, С ФУНКЦИЯМИ РАЗДЕЛЕНИЯ, С ГНЕЗДОМ ДЛЯ ПОДКЛЮЧЕНИЯ ПРОГРАММАТОРА
6ES79720BB420XA0 | 6ES7972-0BB42-0XA0 SIMATIC DP, ШИННЫЙ СОЕДИНИТЕЛЬ ДЛЯ ПОДКЛЮЧЕНИЯ К СЕТИ PROFIBUS ДО 12 МБИТ/С, С НАКЛОННЫМ ОТВОДОМ КАБЕЛЯ, 15,8 X 54 X 39,5 MM (ШXВXГ), ОКОНЕЧНОЕ СОПРОТИВЛЕНИЕ С ФУНКЦ. ИЗОЛЯЦИИ, С РАЗЪЁМОМ ДЛЯ ПОДКЛЮЧЕНИЯ PG
6ES79720BB520XA0 | 6ES7972-0BB52-0XA0 SIMATIC DP, ШИННЫЙ СОЕДИНИТЕЛЬ ДЛЯ ПОДКЛЮЧЕНИЯ К СЕТЯМ PROFIBUS ДО 12 МБИТ/С, ОТВОД КАБЕЛЯ ПОД УГЛОМ 90 ГРАДУСОВ, 15,8 X 59 X 35,6 MM (ШXВXГ), IPCD, ТЕХНОЛОГИЯ FAST CONNECT, С РАЗЪЁМОМ ДЛЯ ПОДКЛЮЧЕНИЯ ПРОГРАММАТОРА
6ES79720DA000AA0 | 6ES7972-0DA00-0AA0 SIMATIC DP, ТЕРМИНАЛЬНЫЙ РЕЗИСТОР RS485 ДЛЯ СЕТЕЙ PROFIBUS/MPI
6ES79971CA004BA1 | 6ES79971CA004BA1
6FC93205DH01 | 6FC9320-5DH01 SINUMERIK РИНАДЛЕЖНОСТИ ЭЛЕКТР. МАХОВИЧОК ПЕРЕДНЯЯ ПАНЕЛЬ 76.2 X 76.2 MM РАБОЧЕЕ НАПРЯЖ. : 24В DC УРОВЕНЬ СИГНАЛА: HTL
6FX20015JE223DC1 | 6FX2001-5JE22-3DC1 набор для замены энкодера для 1FT/1FK. синхронных двигателей Для высот вала 48/80/100. DRIVE-CLIQ AM22DQ-88. Электронный шильдик индивидуально запрограммирован. При заказе должен быть определен моторный порядковый номер.
6FX50081BB211FA0 | 6FX5008-1BB21-1FA0 СИЛОВОЙ КАБЕЛЬ, ПРОДАЖА МЕТРАМИ, 4 X 2,5 C UL/CSA, DESINA MOTION-CONNECT 500 ФОРМА ПОСТАВКИ: БУХТА DМАКС.=12.9 ММ, ДЛИНА (M)=50
6GK11612AA01 | 6GK1161-2AA01 Коммуникационный процессор CP 1612 A2 PCI-CARD (32 BIT, 3.3/5V) ETHERNET (10/100/1000MBIT/S)
6GK11623AA00 | 6GK1162-3AA00 SIMATIC NET, IE, КОММУНИКАЦИОННЫЙ ПРОЦЕССОР CP 1623 PCI EXPRESS X1 (3.3V/12V) ДЛЯ ПОДКЛЮЧЕНИЯ К IND.ETHERNET (10/100/1000МБИТ/С) С 2-ПОРТОВЫМ КОММУТАТОРОМ (RJ45), ДЛЯ S7-1613 И S7-REDCONNECT, ВКЛЮЧАЯ ДРАЙВЕРА ДЛЯ MS WINDOWS (32BIT), XP PRO, 2003 SERVER, VI
6GK15000EA02 | 6GK1500-0EA02 SIMATIC NET, PB ШИННЫЙ СОЕДИНИТЕЛЬ С ОСЕВЫМ ОТВОДОМ КАБЕЛЯ ДЛЯ ПРОМ. ПК, SIMATIC OP, OLM, СКОРОСТЬ ПЕРЕДАЧИ 12 МБИТ/С, ОКОНЕЧНЫЙ РЕЗИСТОР С ФУНКЦИЯМИ РАЗДЕЛЕНИЯ
6GK15032CB00 | 6GK1503-2CB00 SIMATIC NET, PB OLM/G11 V4.0 ОПТИЧЕСКИЙ МОДУЛЬ СВЯЗИ С 1 ПОРТОМ RS485 И 1 СТЕКЛЯННЫМ FOC-ИНТЕРФЕЙСОМ (2 BFOC-РАЗЪЁМА), С СИГНАЛЬНЫМ КОНТАКТОМ И ИЗМЕРИТЕЛЬНЫМ ВЫХОДОМ
6GK15033CC00 | 6GK1503-3CC00 SIMATIC NET, PB OLM/G12-1300 V4.0 ОПТИЧЕСКИЙ МОДУЛЬ СВЯЗИ С 1 ПОРТОМ RS485 И 2 СТЕКЛЯННЫМИ FOC-ИНТЕРФЕЙСАМИ (4 BFOC-РАЗЪЁМА), ДЛИНА ВОЛНЫ 1300НМ ДЛЯ БОЛЬШИХ ДИСТАНЦИЙ, С СИГНАЛЬНЫМ КОНТАКТОМ И ИЗМЕРИТЕЛЬНЫМ ВЫХОДОМ
6GK15711AA000AD0 | 6GK15711AA000AD0 USB-CONECT.КАБЕЛЬ CABLE FOR CP 5711 2 M USB-CABLE
6GK17040HB140AA0 | 6GK1704-0HB14-0AA0 SOFTNET-IE S7 REDCONNECT V14; incl. S7 OPC Server, SOFTNET-IE S7 V14 software for Failure-safe S7 communication Floating License Runtime software, software and electr. manual on DVD, License key on USB stick Class A; 2 languages (de, en
6GK19010DB206AA0 | 6GK1901-0DB20-6AA0 SIMATIC NET IE FC M12 PLUG PRO, M12 ВТЫЧНОЙ КОННЕКТОР В МЕТАЛЛИЧЕСКОМ КОРПУСЕ, С БЫСТРЫМ ПОДКЛЮЧЕНИЕМ С ОСЕВЫМ ОТВОДОМ КАБЕЛЯ (D CODED), 1 ПАКЕТ = 1 ШТ., ДЛЯ SCALANCE X208 PRO И ET200 PRO PN
6GK19011BB102AB0 | 6GK1901-1BB10-2AB0 SIMATIC NET IE FC RJ45 ШТЕКЕР, 180 RJ45, ШТЕКЕРНЫЙ СОЕДИНИТЕЛЬ С МЕТАЛ. КОРПУСОМ ДЛЯ ПРОМ. УСЛОВИЙ, ПРЕДНАЗНАЧЕН ДЛЯ БЫСТРОГО МОНТАЖА, 180 ГРАД. УГОЛ ВЫВОДА КАБЕЛЯ, 1 УПАКОВКА = 10 ШТ.
6GK19011BB102AE0 | 6GK1901-1BB10-2AE0 SIMATIC NET IE FC RJ45 ШТЕКЕР, 180 RJ45, ШТЕКЕРНЫЙ СОЕДИНИТЕЛЬ С МЕТАЛ. КОРПУСОМ ДЛЯ ПРОМ. УСЛОВИЙ, ПРЕДНАЗНАЧЕН ДЛЯ БЫСТРОГО МОНТАЖА, 180 ГРАД. УГОЛ ВЫВОДА КАБЕЛЯ, 1 УПАКОВКА = 50 ШТ.
6GK19011BB122AA0 | 6GK1901-1BB12-2AA0 Разъем IE FC RJ45 PLUG 180 4X2, RJ45, CAT6A, (10/100/1000/10000MBIT/S) (прочн. металлическим корпус). 1шт. в уп.
6GK19011BB202AB0 | 6GK1901-1BB20-2AB0 SIMATIC NET IE FC RJ45 ШТЕКЕР, 90 RJ45, ШТЕКЕРНЫЙ СОЕДИНИТЕЛЬ С МЕТАЛ. КОРПУСОМ ДЛЯ ПРОМ. УСЛОВИЙ, ПРЕДНАЗНАЧЕН ДЛЯ БЫСТРОГО МОНТАЖА, 90 ГРАД. УГОЛ ВЫВОДА КАБЕЛЯ, 1 УПАКОВКА = 10 ШТ.
6GK19011BB202AE0 | 6GK1901-1BB20-2AE0 SIMATIC NET IE FC RJ45 ШТЕКЕР, 90 RJ45, ШТЕКЕРНЫЙ СОЕДИНИТЕЛЬ С МЕТАЛ. КОРПУСОМ ДЛЯ ПРОМ. УСЛОВИЙ, ПРЕДНАЗНАЧЕН ДЛЯ БЫСТРОГО МОНТАЖА, 90 ГРАД. УГОЛ ВЫВОДА КАБЕЛЯ, 1 УПАКОВКА = 50 ШТ.
6GK19011FC000AA0 | 6GK1901-1FC00-0AA0 SIMATIC NET, INDUSTRIAL ETHERNET FC OUTLET RJ45: СОЕДИНИТЕЛЬНОЕ УСТРОЙСТВО ДЛЯ ПЕРЕХОДА С TP-КОРДА НА СТАНДАРТНЫЙ INDUSTRIAL ETHERNET FAST CONNECT КАБЕЛЬ
6GK19514DA00 | 6GK19514DA00 Siemens approved Partner Value Package for program module "Industrial-strength networks" SCALANCE
6GK50050GA101AB2 | 6GK5005-0GA10-1AB2 SCALANCE XB005G промышленный неуправляемый коммутатор Industrial Ethernet для 10/100/1000 Мбит/с, для создания небольших сетей с топологиями звезда или шина, светодиодная индикация, степень защиты IP20, питание 24 В постоянного тока, 5x
6GK52040BA002BA3 | 6GK5204-0BA00-2BA3 SIMATIC NET, SCALANCE X204IRT, УПРАВЛЯЕМЫЙ IE IRT КОММУТАТ., 4 X 10/100MБИТ/СЕК RJ45 ПОРТА, КОНТАКТ СИГНАЛА ОШИБКИ С КНОПКОЙ SET, РЕЗЕРВИРОВАННОЕ ПИТАНИЕ, УСТРОЙСТВО PROFINET IO, УПРАВЛЕНИЕ СЕТЬЮ, RED. MANAGER INTEGRATED, ИНТЕГР. МЕНЕДЖ
6GK52062BD002AC2 | 6GK5206-2BD00-2AC2 SCALANCE XC206-2 промышленный управляемый IE коммутатор 2-го уровня; 6х электрических RJ45 портов 10/100 Мбит/с; 2х оптических SC-порта 100 Мбит/с; 1x консольный порт; светодиодная индикация; резервированное питание 24В; расширенный тем
6GK72425DX300XE0 | 6GK7242-5DX30-0XE0 Коммуникационный модуль CM 1242-5, для SIMATIC S7-1200 (PROFIBUS DP SLAVE)
6GK72427KX310XE0 | 6GK7242-7KX31-0XE0 CP 1242-7 V2 COMMUNICATIONS PROCESSOR FOR CONNECTING SIMATIC S7-1200 TO GSM/GPRS NETWORK, WEB SERVER ACCESS TO CPU, DATA POINT CONFIGURING, PLEASE NOTE NATIONAL APPROVALS
6GK72431BX300XE0 | 6GK7243-1BX30-0XE0 Коммуникационный процессор CP 1243-1 для удаленного управления SIMATIC S7-1200 через локальные сети с брандмауэром и VPN.
6GK72435DX300XE0 | 6GK7243-5DX30-0XE0 Коммуникационный процессор CP1243-5, для SIMATIC S7-1200 ( PROFIBUS DP MASTER PG/OP)
6GK72771AA100AA0 | 6GK7277-1AA10-0AA0 Коммуникационный модуль CSM 1277 для SIMATIC S7-1200 (Неуправляемый коммутатор, 4 Х 10/100 Мбит порта RJ45, 24 В DC)
6GK73425DA030XE0 | 6GK7342-5DA03-0XE0 Коммуникационный процессор CP342-5 , для SIMATIC S7-300 ( PROFIBUS DP, S5,S7, PG/OP)
6GK73425DF000XE0 | 6GK7342-5DF00-0XE0 SIMATIC NET, CP 342-5 FO, ДЛЯ ПОДКЛ. S7-300 К PROFIBUS-DP: ОПТИЧЕСКИЙ ИНТЕРФЕЙС/ 2Х2 СИМПЛЕКСНЫХ ГНЕЗДА, ДО 12 МБИТ/С, ВЕДУЩЕЕ/ ВЕДОМОЕ УСТРОЙСТВО DP V0, SEND/ RECEIVE, S7- И PG/OP-ФУНКЦИЙ СВЯЗИ, КОМПАКТ ДИСК С ДОКУМЕНТАЦИЕЙ
6GK73431CX100XE0 | 6GK7343-1CX10-0XE0 SIMATIC NET, CP 343-1 LEAN КОММУНИКАЦИОННЫЙ ПРОЦЕССОР ДЛЯ ПОКЛЮЧЕНИЯ SIMATIC S7-300 К IND. ETHERNET ПО TCP/IP И UDP, MULTICAST, SEND/RECEIVE С И БЕЗ RFC1006, FETCH/ WRITE, S7-КОММУНИКАЦИИ (SERVER) PROFINET IO-DEVICE ВСТРОЕННЫЙ 2-ПОРТОВЫЙ КОММУТАТОР ERTEC BG ОБМЕН БЕЗ PG, ДИАГНОСТИКА SNMP, ИНИЦИАЛИЗАЦИЯ ПО СЕТИ, 2 X РАЗЪЕМА RJ45 ДЛЯ 10/100 MBIT/S
6GK73431EX300XE0 | 6GK7343-1EX30-0XE0 SIMATIC NET, CP 343-1КОММУНИКАЦИОННЫЙ ПРОЦЕССОР ДЛЯ ПОДКЛЮЧЕНИЯ SIMATIC S7-300 К IND. ETHERNET ЧЕРЕЗ ISO И TCP/IP, PROFINET IO-КОНТРОЛЛЕР, ИЛИ PROFINET IO-УСТРОЙСТВО, ВСТРОЕННЫЙ 2Х-ПОРТОВЫЙ КОММУТАТОР ERTEC200, S7-COMM., FETCH/WRITE, SE
6GK74431EX300XE0 | 6GK7443-1EX30-0XE0 Коммуникационный процессор SIMATIC NET СP 443-1 2 X 10/100 Mбит/с RJ 45 порт , (S7-маршрутизация, IP-конфигур- DHCP/BLOCK, врем. Сихр.)
6GK74435DX050XE0 | 6GK7443-5DX05-0XE0 Коммуникационный процессор СP 443-5 Модуль расширения для подключен ия SIMATIC S7-400 к PROFIBUS, DP, PG/OP- и S7-коммуникации.
6GK75421AX000XE0 | 6GK7542-1AX00-0XE0 Коммуникационный модуль CM 1542-1 для подключения S7-1500 в PROFINET как IO-контроллер: TCP / IP, ISO-на-TCP, UDP, S7-comm, IP-широковещательного / многоадресного, SNMPv1, DHCP, синхр времени через NTP, 2xRJ45 (10/100 Мбит)
6GK75425DX000XE0 | 6GK7542-5DX00-0XE0 Коммуникационный модуль CM 1542-5 для S7-1500 (PROFIBUS DP-MASTER )
6GK75425FX000XE0 | 6GK7542-5FX00-0XE0 Коммуникационный процессор CP 1542-5 для S7-1500 (PROFIBUS DP-MASTER, врем синхр )
6GK75426UX000XE0 | 6GK7542-6UX00-0XE0 Коммуникационный процессор CP 1542SP-1 for connection of an SIMATIC S7-ET 200SP to Industrial Ethernet; open IE communication (TCP/IP, ISO-on-TCP, UDP), PG/OP, S7 routing, IP broadcast/multicast, SNMPV1, DHCP, Email, IPV4/IPV6, time-of-da
6GK75431AX000XE0 | 6GK7543-1AX00-0XE0 Коммуникационный процессор CP 1543-1 для подключения SIMATIC S7-1500 к промышленным сетям Ethernet, TCP/IP, ISO, UDP, связь S7, IP-трансляция / многоадресная рассылка, диагностика безопасности (VPN, брандмауэр) SNMPV1/V3, DHCP, FTP-клиент /сервер, электронная почта, IPv4/IPv6, IEEE 802.1X (radius), синхронизация по времени суток через NTP, 1x RJ45 (10/100/1000 Мбит).
6RY17020AA06 | 6RY1702-0AA06 ШИННЫЙ ТРАНСФОРМАТОР ТОКА
6SE64000PM000AA0 | 6SE6400-0PM00-0AA0 MICROMASTER 4 BOP/AOP МОНТАЖНЫЙ КОМПЛЕКТ ДЛЯ ВСТРАИВАНИЯ ПУЛЬТА В ДВЕРЬ ШКАФА ДЛЯ УПРАВЛЕНИЯ ОТДЕЛЬНЫМ ПРЕОБРАЗОВАТЕЛЕМ
6SE64202AB125AA1 | 6SE6420-2AB12-5AA1 MICROMASTER 420 С ВСТРОЕННЫМ ФИЛЬТРОМ КЛАССА А 1-ФАЗН. 200-240В +10/-10% 47-63 ГЦ МОЩНОСТЬ ПРИ ПОСТОЯННОМ МОМЕНТЕ 0,25 КВТ ПЕРЕГРУЗКА 150% В ТЕЧ. 60С МОЩНОСТЬ ПРИ ПЕРЕМЕННОМ МОМЕНТЕ 0,25 КВТ 173 X 73 X 149 (В X Ш X Г) КЛАСС ЗАЩИТЫ IP20 ТЕМПЕРАТУРА ОКРУЖАЮ
6SE64202AD240BA1 | 6SE6420-2AD24-0BA1 MICROMASTER 420 С ВСТРОЕННЫМ ФИЛЬТРОМ КЛАССА А 3-ФАЗН. 380-480 В +10/-10% 47-63 ГЦ МОЩНОСТЬ ПРИ ПОСТОЯННОМ МОМЕНТЕ НАГРУЗКИ 4 КВТ ПЕРЕГРУЗКА 150% В ТЕЧ. 60С МОЩНОСТЬ ПРИ ПЕРЕМЕННОМ МОМЕНТЕ НАГРУЗКИ 4 КВТ 202 X 149 X 172 (В X Ш X Г) КЛАСС ЗАЩИТЫ IP20 ТЕМПЕ
6SE64302AD275CA0 | 6SE6430-2AD27-5CA0 MICROMASTER 430 С ВСТРОЕННЫМ ФИЛЬТРОМ КЛАССА А 3-ФАЗН. 380-480 В +10/-10% 47-63 ГЦ МОЩНОСТЬ ПРИ ПЕРЕМЕННОМ МОМЕНТЕ НАГРУЗКИ 7,5 КВТ ПЕРЕГРУЗКА 110% 60 S, 140% 3 S 245 X 185 X 195 (В X Ш X Г) КЛАСС ЗАЩИТЫ IP20 ТЕМПЕРАТУРА ОКРУЖАЮЩЕЙ СРЕДЫ - 10+50 ГРАД. С,
6SE64302AD311CA0 | 6SE6430-2AD31-1CA0 MICROMASTER 430 С ВСТРОЕННЫМ ФИЛЬТРОМ КЛАССА А 3-ФАЗН. 380-480 В +10/-10% 47-63 ГЦ МОЩНОСТЬ ПРИ ПЕРЕМЕННОМ МОМЕНТЕ НАГРУЗКИ 11 КВТ ПЕРЕГРУЗКА 110% 60 S, 140% 3 S 245 X 185 X 195 (В X Ш X Г) КЛАСС ЗАЩИТЫ IP20 ТЕМПЕРАТУРА ОКРУЖАЮЩЕЙ СРЕДЫ - 10+50 ГРАД. С, Б
6SE64302UD275CA0 | 6SE6430-2UD27-5CA0 MICROMASTER 430 БЕЗ ФИЛЬТРА 3-ФАЗН. 380-480 В +10/-10% 47-63 ГЦ МОЩНОСТЬ ПРИ ПЕРЕМЕННОМ МОМЕНТЕ НАГРУЗКИ 7,5 КВТ ПЕРЕГРУЗКА 110% 60 S, 140% 3 S 245 X 185 X 195 (В X Ш X Г) КЛАСС ЗАЩИТЫ IP20 ТЕМПЕРАТУРА ОКРУЖАЮЩЕЙ СРЕДЫ - 10+50 ГРАД. С, БЕЗ ПУЛЬТА AOP/BOP
6SE64302UD311CA0 | 6SE6430-2UD31-1CA0 MICROMASTER 430 БЕЗ ФИЛЬТРА 3-ФАЗН. 380-480 В +10/-10% 47-63 ГЦ МОЩНОСТЬ ПРИ ПЕРЕМЕННОМ МОМЕНТЕ НАГРУЗКИ 11 КВТ ПЕРЕГРУЗКА 110% 60 S, 140% 3 S 245 X 185 X 195 (В X Ш X Г) КЛАСС ЗАЩИТЫ IP20 ТЕМПЕРАТУРА ОКРУЖАЮЩЕЙ СРЕДЫ - 10+50 ГРАД. С, БЕЗ ПУЛЬТА AOP/BOP
6SL30401LA010AA0 | 6SL3040-1LA01-0AA0 SINAMICS S120 УПРАВЛЯЮЩИЙ МОДУЛЬ CU310-2 PN С ИНТЕРФЕЙСОМ PROFINET, БЕЗ ФЛЭШ-КАРТЫ COMPACTFLASH
6SL30401MA000AA0 | 6SL3040-1MA00-0AA0 SINAMICS УПРАВЛЯЮЩИЙ МОДУЛЬ CU320-2 DP С ИНТЕРФЕЙСОМ PROFIBUS БЕЗ КОМПАКТ ФЛЕШ КАРТЫ
6SL30401MA010AA0 | 6SL3040-1MA01-0AA0 SINAMICS УПРАВЛЯЮЩИЙ МОДУЛЬ CU320-2 PN БЕЗ КОМПАКТ ФЛЕШ КАРТЫ
6SL30540FB001BA0 | 6SL3054-0FB00-1BA0 SINAMICS S120 карта CompactFlash Вт / О ВЫПОЛНЕНИИ РАСШИРЕНИЯ ВКЛЮЧАЯ СЕРТИФИКАТ ЛИЦЕНЗИОННОГО V5.1
6SL30540FC011BA0 | 6SL3054-0FC01-1BA0 SINAMICS S120 CompactFlash карта вкл. производительность расширения вкл. лицензирования (Свидетельство лицензии) V5.2
6SL30550AA002TA0 | 6SL3055-0AA00-2TA0 SINAMICS S120 ПАНЕЛЬ ВЫВОДОВ TB30 ДЛЯ БЛОКА УПРАВЛЕНИЯ CU320 И SIMOTION D425, D435, D445
6SL30550AA003AA1 | 6SL3055-0AA00-3AA1 SINAMICS ТЕРМИНАЛЬНЫЙ МОДУЛЬ CABINET TM31 БЕЗ КАБЕЛЯ DRIVE-CLIQ
6SL30550AA003FA0 | 6SL3055-0AA00-3FA0 SINAMICS TERMINAL МОДУЛЕЙ TM15 24 ВХ\ВЫХ , DC 24В/0,5 A, БЕЗ КАБЕЛЕЙ DRIVE-CLIQ
6SL30550AA004BA0 | 6SL3055-0AA00-4BA0 SINAMICS БАЗОВАЯ ПАНЕЛЬ УПРАВЛЕНИЯ BOP20
6SL30550AA004CA5 | 6SL3055-0AA00-4CA5 SINAMICS Панель оператора AOP30, язык любой, с разширением памяти, для версии ПО от V2.4 или выше
6SL30604AJ200AA0 | 6SL3060-4AJ20-0AA0 SINAMICS DRIVE-CLIQ КАБЕЛЬ IP20/IP20 ДЛИНА: 2.80 M
6SL30652MB000AA1 | 6SL3065-2MB00-0AA1 SINAMICS S120 набор терминальн. TM31 1 полный набор
6SL31201TE150AD0 | 6SL3120-1TE15-0AD0 Однодвигательный МОДУЛЬ SINAMICS S120 SINGLE MOTOR MODULE INPUT: DC 600V OUTPUT: 3-PH 400V, 5A FRAME SIZE: BOOKSIZE D-TYPE INTERNAL AIR COOLING OPTIMIZED PULSE SAMPLE AND SUPPORT OF THE EXTENDED SAFETY INTEGRATED FUNCTIONS INCL. DRIVE-CLIQ CABLE
6SL31622DD000AA0 | 6SL3162-2DD00-0AA0 SINAMICS КОМПЛЕКТ ШИН ПРОМЕЖУТОЧНОГО КОНТУРА УСИЛЕННЫХ, ДЛЯ МОДУЛЕЙ 100 ММ, КНИЖНЫЙ ФОРМАТ, СМЕННЫЕ ШИНЫ ДЛЯ ПРОМ. КОНТ. 1УПАКОВКА 10 ШТ. ДЛЯ 5 МОДУЛЕЙ
6SL31622ME010AC0 | 6SL3162-2ME01-0AC0 SINAMICS S120 C / D, Тип Кабель-адаптер для подключения двигателя, 2,5мм2 ДЛЯ ДВИГАТЕЛЯ МОДУЛИ 3-18A
6SL32010BE120AA0 | 6SL3201-0BE12-0AA0 SINAMICS ТОРМОЗНОЙ РЕЗИСТОР ДЛЯ СИЛОВОГО МОДУЛЯ FSB, НАКЛАДНОЙ
6SL32101KE244UF1 | 6SL3210-1KE24-4UF1 SINAMICS G120C Номинальная мощность 22.0KW С 150% ПЕРЕГРУЗКОЙ в течение 3 сек 3AC380-480V + 10 / -20% 47-63Hz нефильтрованная I / O-ИНТЕРФЕЙС: 6DI, 2DO, 1ai, 1aO ЗАЩИТНОГО ОТКЛЮЧЕНИЕ МОМЕНТ ИНТЕГРИРОВАННЫЙ FIELDBUS: PROFINET-ПНА ЗАЩИТА: IP20 / UL ОТКРЫТЫЙ
6SL32101KE260UF1 | 6SL3210-1KE26-0UF1 SINAMICS G120C RATED POWER 30.0KW WITH 150% OVERLOAD FOR 3 SEC 3AC380-480V +10/-20% 47-63HZ UNFILTERED I/O-INTERFACE: 6DI, 2DO, 1AI, 1AO SAFE TORQUE OFF INTEGRATED FIELDBUS: PROFINET-PN PROTECTION: IP20/ UL OPEN TYPE SIZE: FSD 472x 200x 237(HXWXD) EXTERNAL 24V
6SL32101KE270UF1 | 6SL3210-1KE27-0UF1 SINAMICS G120C RATED POWER 37.0KW WITH 150% OVERLOAD FOR 3 SEC 3AC380-480V +10/-20% 47-63HZ UNFILTERED I/O-INTERFACE: 6DI, 2DO, 1AI, 1AO SAFE TORQUE OFF INTEGRATED FIELDBUS: PROFINET-PN PROTECTION: IP20/ UL OPEN TYPE SIZE: FSD 472x 200x 237(HXWXD) EXTERNAL 24V
6SL32101PC242UL0 | 6SL3210-1PC24-2UL0 SINAMICS G120 МОДУЛЬ ПИТАНИЯ PM240-2 нефильтрованной со встроенным ТОРМОЗНАЯ ТЯПКИ 3AC200-240V + 10 / -20% 47-63 Гц высокой выходной перегрузки: 7,5 кВт 200% 3S, 150% 57S, 100% 240S температура окружающей среды от -20 до +50 & deg; С (Н
6SL32101PC254UL0 | 6SL3210-1PC25-4UL0 SINAMICS G120 МОДУЛЬ ПИТАНИЕ PM240-2 нефильтрованные со встроенным ТОРМОЗНОЙ ТЯПКИ 3AC200-240V + 10 / -20% 47-63 Гц Выхода высокой перегрузки: 11kw 200% 3S, 150% 57S, 100% 240S температура окружающей среды от -20 до + 50 DEG С (НО) ВЫХО
6SL32101PE118AL1 | 6SL3210-1PE11-8AL1 SINAMICS G120 СИЛОВОЙ МОДУЛЬ PM240-2 СО ВСТРОЕННЫМ ЭМС ФИЛЬТРОМ КЛ.А, СО ВСТРОЕННЫМ ТОРМОЗНЫМ МОДУЛЕМ 3AC380-480В +10/-10% 47-63ГЦ ВЫХОДНАЯ МОЩНОСТЬ ВЫСОКОЙ ПЕРЕГРУЗКИ: 0,37КВТ ПРИ 200% 3S,150% 57S, 100% 240S ТЕМПЕРАТУРА ОКР. СРЕДЫ ОТ -10 ДО +50 ГРАД. C ВЫХОДНАЯ МОЩНОСТЬ НИЗКОЙ ПЕРЕГРУЗКИ: 0,55КВТ AT 150% 3S, 110% 57S, 100% 240S ТЕМПЕРАТУРА ОКР. СРЕДЫ ОТ -10 TO +40 ГРАД. C 196 X 73 X 165 (ВXШXГ), FSA СТЕПЕНЬ ЗАЩИТЫ IP20 БЕЗ УПРАВЛЯЮЩЕГО МОДУЛЯ И ПАНЕЛИ ОПЕРАТОРА ОПТИМИЗИРОВАН ДЛЯ МИКРОПРОГРАММНОГО ПО V4.6
6SL32101PE118UL1 | 6SL3210-1PE11-8UL1 SINAMICS G120 СИЛОВОЙ МОДУЛЬ PM240-2 СТАНДАРТНЫй БЕЗ ФИЛЬТРА СО ВСТРОЕННЫМ ТОРМОЗНЫМ МОДУЛЕМ 3AC380-480В +10/-10% 47-63ГЦ ВЫХОДНАЯ МОЩНОСТЬ ВЫСОКОЙ ПЕРЕГРУЗКИ: 0,37КВТ ПРИ 200% 3S, 150% 57S, 100% 240S ТЕМПЕРАТУРА ОКР. СРЕДЫ ОТ -10 ДО +5
6SL32101PE123AL1 | 6SL3210-1PE12-3AL1 SINAMICS G120 СИЛОВОЙ МОДУЛЬ PM240-2 СТАНДАРТНЫЙ СО ВСТРОЕННЫМ ЭМС ФИЛЬТРОМ КЛ.А, СО ВСТРОЕННЫМ ТОРМОЗНЫМ МОДУЛЕМ 3AC380-480В +10/-10% 47-63ГЦ ВЫХОДНАЯ МОЩНОСТЬ ВЫСОКОЙ ПЕРЕГРУЗКИ: 0,55КВТ FOR 200% 3S,150% 57S, 100% 240S ТЕМПЕРАТУРА ОК
6SL32101PE132UL1 | 6SL3210-1PE13-2UL1 SINAMICS G120 СИЛОВОЙ МОДУЛЬ PM240-2 СТАНДАРТНЫЕ БЕЗ ФИЛЬТРА СО ВСТРОЕННЫМ ТОРМОЗНЫМ МОДУЛЕМ 3AC380-480В +10/-10% 47-63ГЦ ВЫХОДНАЯ МОЩНОСТЬ ВЫСОКОЙ ПЕРЕГРУЗКИ: 0,75КВТ ПРИ 200% 3S, 150% 57S, 100% 240S ТЕМПЕРАТУРА ОКР. СРЕДЫ ОТ -10 ДО +5
6SL32101PE143UL1 | 6SL3210-1PE14-3UL1 SINAMICS G120 СИЛОВОЙ МОДУЛЬ PM240-2 СТАНДАРТНЫЙ БЕЗ ФИЛЬТРА СО ВСТРОЕННЫМ ТОРМОЗНЫМ МОДУЛЕМ 3AC380-480В +10/-10% 47-63ГЦ ВЫХОДНАЯ МОЩНОСТЬ ВЫСОКОЙ ПЕРЕГРУЗКИ: 1,1КВТ ПРИ 200% 3S, 150% 57S, 100% 240S ТЕМПЕРАТУРА ОКР. СРЕДЫ ОТ -10 ДО +50
6SL32101PE161UL1 | 6SL3210-1PE16-1UL1 SINAMICS G120 СИЛОВОЙ МОДУЛЬ PM240-2 БЕЗ ФИЛЬТРА СО ВСТРОЕННЫМ ТОРМОЗНЫМ МОДУЛЕМ 3AC380-480В +10/-10% 47-63ГЦ ВЫХОДНАЯ МОЩНОСТЬ ВЫСОКОЙ ПЕРЕГРУЗКИ: 1,5КВТ ПРИ 200% 3S, 150% 57S,100% 240S ТЕМПЕРАТУРА ОКР. СРЕДЫ ОТ -10 ДО +50 ГРАД. C ВЫХ
6SL32101PE180AL1 | 6SL3210-1PE18-0AL1 SINAMICS G120 СИЛОВОЙ МОДУЛЬ PM240-2 СО ВСТРОЕННЫМ ЭМС ФИЛЬТРОМ КЛ.А, СО ВСТРОЕННЫМ ТОРМОЗНЫМ МОДУЛЕМ 3AC380-480В +10/-10% 47-63ГЦ ВЫХОДНАЯ МОЩНОСТЬ ВЫСОКОЙ ПЕРЕГРУЗКИ: 2,2КВТ ПРИ 200% 3S,150% 57S, 100% 240S ТЕМПЕРАТУРА ОКР. СРЕДЫ ОТ -10 ДО +50 ГРАД. C ВЫХОДНАЯ МОЩНОСТЬ НИЗКОЙ ПЕРЕГРУЗКИ: 3КВТ ПРИ 150% 3S, 110% 57S,100% 240S ТЕМПЕРАТУРА ОКР. СРЕДЫ ОТ -10 ДО +40 ГРАД. C 196 X 73 X 165 (ВXШXГ), FSA СТЕПЕНЬ ЗАЩИТЫ IP20 БЕЗ УПРАВЛЯЮЩЕГО МОДУЛЯ И ПАНЕЛИ ОПЕРАТОРА ОПТИМИЗИРОВАН ДЛЯ МИКРОПРОГРАММНОГО ПО V4.6
6SL32101PE180UL1 | 6SL3210-1PE18-0UL1 SINAMICS G120 СИЛОВОЙ МОДУЛЬ PM240-2 БЕЗ ФИЛЬТРА СО ВСТРОЕННЫМ ТОРМОЗНЫМ МОДУЛЕМ 3AC380-480В +10/-10% 47-63ГЦ ВЫХОДНАЯ МОЩНОСТЬ ВЫСОКОЙ ПЕРЕГРУЗКИ: 2,2КВТ ПРИ 200% 3S, 150% 57S,100% 240S ТЕМПЕРАТУРА ОКР. СРЕДЫ ОТ -10 ДО +50 ГРАД. C C ВЫ
6SL32101PE211AL0 | 6SL3210-1PE21-1AL0 SINAMICS G120 СИЛОВОЙ МОДУЛЬ PM240-2 СО ВСТРОЕННЫМ ЭМС ФИЛЬТРОМ КЛ.А, СО ВСТРОЕННЫМ ТОРМОЗНЫМ МОДУЛЕМ 3AC380-480В +10/-10% 47-63ГЦ ВЫХОДНАЯ МОЩНОСТЬ ВЫСОКОЙ ПЕРЕГРУЗКИ: 3КВТ ПРИ 200% 3S,150% 57S,100% 240S ТЕМПЕРАТУРА ОКР. СРЕДЫ ОТ -10 Д
6SL32101PE214UL0 | 6SL3210-1PE21-4UL0 SINAMICS G120 СИЛОВОЙ МОДУЛЬ PM240-2 БЕЗ ФИЛЬТРА СО ВСТРОЕННЫМ ТОРМОЗНЫМ МОДУЛЕМ 3AC380-480В +10/-10% 47-63ГЦ ВЫХОДНАЯ МОЩНОСТЬ ВЫСОКОЙ ПЕРЕГРУЗКИ: 4КВТ ПРИ 200% 3S, 150% 57S,100% 240S ТЕМПЕРАТУРА ОКР. СРЕДЫ ОТ -10 ДО +50 ГРАД. C ВЫХОД
6SL32101PE218AL0 | 6SL3210-1PE21-8AL0 SINAMICS G120 СИЛОВОЙ МОДУЛЬ PM240-2 СО ВСТРОЕННЫМ ЭМС ФИЛЬТРОМ КЛ.А, СО ВСТРОЕННЫМ ТОРМОЗНЫМ МОДУЛЕМ 3AC380-480В +10/-10% 47-63ГЦ ВЫХОДНАЯ МОЩНОСТЬ ВЫСОКОЙ ПЕРЕГРУЗКИ: 5,5КВТ ПРИ 200% 3S,150% 57S, 100% 240S ТЕМПЕРАТУРА ОКР. СРЕДЫ ОТ -1
6SL32101PE218UL0 | 6SL3210-1PE21-8UL0 SINAMICS G120 СИЛОВОЙ МОДУЛЬ PM240-2 БЕЗ ФИЛЬТРА СО ВСТРОЕННЫМ ТОРМОЗНЫМ МОДУЛЕМ 3AC380-480В +10/-10% 47-63ГЦ ВЫХОДНАЯ МОЩНОСТЬ ВЫСОКОЙ ПЕРЕГРУЗКИ: 5,5КВТ ПРИ 200% 3S, 150% 57S,100% 240S ТЕМПЕРАТУРА ОКР. СРЕДЫ ОТ -10 ДО +50 ГРАД. C ВЫХОДНАЯ МОЩНОСТЬ НИЗКОЙ ПЕРЕГРУЗКИ: 7,5КВТ ПРИ 150% 3S, 110% 57S, 100% 240S ТЕМПЕРАТУРА ОКР. СРЕДЫ ОТ -10 ДО +40 ГРАД. C 291 X 100 X 165 (ВXШXГ), FSB СТЕПЕНЬ ЗАЩИТЫ IP20 БЕЗ УПРАВЛЯЮЩЕГО МОДУЛЯ И ПАНЕЛИ ОПЕРАТОРА ОПТИМИЗИРОВАН ДЛЯ МИКРОПРОГРАММНОГО ПО V4.6
6SL32101PE227AL0 | 6SL3210-1PE22-7AL0 SINAMICS G120 СИЛОВОЙ МОДУЛЬ PM240-2 СО ВСТРОЕННЫМ ЭМС ФИЛЬТРОМ КЛ.А, СО ВСТРОЕННЫМ ТОРМОЗНЫМ МОДУЛЕМ 3AC380-480В +10/-10% 47-63ГЦ ВЫХОДНАЯ МОЩНОСТЬ ВЫСОКОЙ ПЕРЕГРУЗКИ: 7,5КВТ ПРИ 200% 3S,150% 57S, 100% 240S ТЕМПЕРАТУРА ОКР. СРЕДЫ ОТ -1
6SL32101PE227UL0 | 6SL3210-1PE22-7UL0 SINAMICS G120 СИЛОВОЙ МОДУЛЬ PM240-2 БЕЗ ФИЛЬТРА СО ВСТРОЕННЫМ ТОРМОЗНЫМ МОДУЛЕМ 3AC380-480В +10/-10% 47-63ГЦ ВЫХОДНАЯ МОЩНОСТЬ ВЫСОКОЙ ПЕРЕГРУЗКИ: 7,5КВТ ПРИ 200% 3S, 150% 57S,100% 240S ТЕМПЕРАТУРА ОКР. СРЕДЫ ОТ -10 ДО +50 ГРАД. C ВЫХ
6SL32101PE245UL0 | 6SL3210-1PE24-5UL0 SINAMICS G120 модуль питания PM240-2 без фильтра со встроенной тормозной прерыватель 3AC380-480V + 10 / -20% 47-63 Гц ВЫХОД Высокая перегрузочная: 18.5KW 200% 3S, 150% 57S, 100% 240S температура окружающей среды от -20 до + 50 & deg; С
6SL32101PE260UL0 | 6SL3210-1PE26-0UL0 SINAMICS G120 СИЛОВОЙ МОДУЛЬ PM240-2 WITHOUT FILTER WITH BUILT IN BRAKING CHOPPER 3AC380-480V +10/-20% 47-63HZ OUTPUT HIGH OVERLOAD: 22KW FOR 200% 3S,150% 57S,100% 240S AMBIENT TEMP -20 TO +50 DEG C (HO) OUTPUT LOW OVERLOAD: 30kW FOR 150% 3S,110% 57S,100% 240S AMBIENT TEMP -20 TO +40 DEG C (LO) 472 X 200 X 237 (HXWXD), FSD PROTECTION IP20 WITHOUT CONTROL UNIT AND PANEL APPROVED FOR CU FIRMWARE- VERSION V4.7 HF8
6SL32101PE275AL0 | 6SL3210-1PE27-5AL0 SINAMICS G120 модуль питания PM240-2 со встроенным CL. Фильтровальную со встроенной тормозной прерыватель 3AC380-480V + 10 / -20% 47-63 Гц OUTPUT высокой перегрузкой: 30KW 200% 3S, 150% 57S, 100% 240S температура окружающей среды от -20
6SL32101PE288AL0 | 6SL3210-1PE28-8AL0 SINAMICS G120 модуль питания PM240-2 со встроенным CL. Фильтровальную со встроенной тормозной прерыватель 3AC380-480V + 10 / -20% 47-63 Гц OUTPUT высокой перегрузкой: 37KW 200% 3S, 150% 57S, 100% 240S температура окружающей среды от -20
6SL32101PE288UL0 | 6SL3210-1PE28-8UL0 SINAMICS G120 модуль питания PM240-2 без фильтра со встроенной тормозной прерыватель 3AC380-480V + 10 / -20% 47-63 Гц OUTPUT высокой перегрузкой: 37KW 200% 3S, 150% 57S, 100% 240S температура окружающей среды от -20 до + 50 & deg; С (НО
6SL32101PE311AL0 | 6SL3210-1PE31-1AL0 SINAMICS G120 модуль питания PM240-2 со встроенным CL. Фильтровальную со встроенной тормозной прерыватель 3AC380-480V + 10 / -20% 47-63 Гц OUTPUT высокой перегрузкой: 45KW 200% 3S, 150% 57S, 100% 240S температура окружающей среды от -20
6SL32101PE321AL0 | 6SL3210-1PE32-1AL0 SINAMICS G120 модуль питания PM240-2 со встроенным CL. Фильтровальную со встроенной тормозной прерыватель 3AC380-480V + 10 / -20% 47-63 Гц OUTPUT высокой перегрузкой: 90KW 200% 3S, 150% 57S, 100% 240S температура окружающей среды от -20
6SL32101PE325AL0 | 6SL3210-1PE32-5AL0 SINAMICS G120 Силовой модуль PM240-2 со встр. ЭМС класса A со встр. тормозным прерыват. 3AC380-480В +10/-20% 47-63Гц Высокая перегрузка (HO): 110кВт для 200% 3с,150% 57с,100% 240с темп. окр. среды -20 +50C Низкая перегрузка (LO): 132кВт
6SL32101PE325UL0 | 6SL3210-1PE32-5UL0 SINAMICS G120 модуль питания PM240-2 без фильтра со встроенной тормозной прерыватель 3AC380-480V + 10 / -20% 47-63 Гц OUTPUT высокой перегрузкой: 110кВ 200% 3S, 150% 57S, 100% 240S температура окружающей среды от -20 до + 50 & deg; С (Н
6SL32101PE337CL0 | 6SL3210-1PE33-7CL0 SINAMICS G120/S120 Силовой модуль PM240-2 FSG ЭМС С3 встр. тормозной прерыватель 3AC380-480В+10/-10% 47-63Гц Высокая перегрузка (HO): 160кВт для 200% 3с,150% 57с,100% 240с температура окр. среды -20 +50С Низкая перегрузка (LO): 200кВт д
6SL32101SE122UA0 | 6SL3210-1SE12-2UA0 SINAMICS S120 СИЛОВОЙ МОДУЛЬ PM340 ВХОД: 3-ФАЗН. 380-480 В, 50/60 ГЦ ВЫХОД: 3-ФАЗН. 2,2A (0,75 КВТ) ИСПОЛНЕНИЕ: БЛОЧНЫЙ ФОРМАТ, ТИПОРАЗМЕР: FSА ВНУТРЕННЕЕ ВОЗДУШНОЕ ОХЛАЖДЕНИЕ
6SL32105BB125UV1 | 6SL3210-5BB12-5UV1 SINAMICS V20 200-240 В 1ФЕ -10 / + 10 Номинальня мощность 0,25 кВт с150% перегрузка в течение 60 с, без фильтра. I / интерфейс: 4 DI, 2 DQ, 2 AI, 1 AO Коммуникации: USS / Modbus RTU со встроенной BOP. СТЕПЕНЬ ЗАЩИТЫ IP20 / UL открыт Раз
6SL32105BB155BV1 | 6SL3210-5BB15-5BV1 SINAMICS V20 200-240 1-фазного переменного тока, -10 / + 10 Номинальная мощность 0,55 кВт с 150% перегрузки в течение 60 сек. Встроенный фильтр C1-I / O интерфейс: 4 DI, 2 DQ, 2 AI, 1 AO полевой шины: USS / Modbus RTU со встроенным прев
6SL32105BB222UV0 | 6SL3210-5BB22-2UV0 SINAMICS V20 1AC200-240V -10/+10% 47-63ГЦ НОМИНАЛЬНАЯ МОЩНОСТЬ 2,2 СО 150% ПЕРЕГРУЗКОЙ ДЛЯ 60СЕК I/O-ИНТЕРФЕЙС: 4DI, 2DO,2AI, 1AO ШИНА: USS/ MODBUS RTU СО ВСТРОЕННОЙ BOP ЗАЩИТА: IP20/ UL OPEN TYPE SIZE:FSC 184X182X169(HXWXD)
6SL32105BB230AV0 | 6SL3210-5BB23-0AV0 SINAMICS V20 1AC200-240В -10/+10% 47-63Гц НОМИНАЛЬНАЯ МОЩНОСТЬ 3,0 кВт ПЕРЕГРУЗКА 150 %НОМИНАЛЬНОГО ТОКА НА 60 С, СО ВСТРОЕННЫМ ФИЛЬТРОМ С2 ВХ/ВЫХ: 4DI, 2DO,2AI, 1AO ИНТЕРФЕЙС: USS/MODBUS RTU ВСТРОЕННАЯ ПАНЕЛЬ BOP ЗАЩИТА: IP20/ UL ТИПОРАЗМЕР:FSС 184X182X169(ВXШXГ)
6SL32105BB230UV1 | 6SL3210-5BB23-0UV1 SINAMICS V20 1AC200-240В -15 / + 10% 47-63Гц Номинальная мощность 3кВт с 150% перегрузкой для 60с Без фильтра Входы / Выходы: 4DI, 2DO, 2AI, 1A Протокол: USS / Modbus RTU со встроенным ВОР Степнь защиты: IP20 FSAD : 176,5x136x160 (ВхШхГ
6SL32105BE137UV0 | 6SL3210-5BE13-7UV0 SINAMICS V20 3AC380-480В -10/+10% 47-63Гц НОМИНАЛЬНАЯ МОЩНОСТЬ 0,37 кВт ПЕРЕГРУЗКА 150 %НОМИНАЛЬНОГО ТОКА НА 60 С, БЕЗ ФИЛЬТРА ВХ/ВЫХ: 4DI, 2DO, 2AI, 1AO ИНТЕРФЕЙС: USS/MODBUS RTU ВСТРОЕННАЯ ПАНЕЛЬ BOP ЗАЩИТА: IP20/ UL ТИПОРАЗМЕР:FSA 9
6SL32105BE155UV0 | 6SL3210-5BE15-5UV0 SINAMICS V20 3AC380-480В -10/+10% 47-63Гц НОМИНАЛЬНАЯ МОЩНОСТЬ 0,55 кВт ПЕРЕГРУЗКА 150 %НОМИНАЛЬНОГО ТОКА НА 60 С, БЕЗ ФИЛЬТРА ВХ/ВЫХ : 4DI, 2DO, 2AI, 1AO ИНТЕРФЕЙС: USS/MODBUS RTU ВСТРОЕННАЯ ПАНЕЛЬ BOP ЗАЩИТА: IP20/ UL ТИПОРАЗМЕР:FSA
6SL32105BE175UV0 | 6SL3210-5BE17-5UV0 SINAMICS V20 3AC380-480В -10/+10% 47-63Гц НОМИНАЛЬНАЯ МОЩНОСТЬ 0,75 кВт ПЕРЕГРУЗКА 150 %НОМИНАЛЬНОГО ТОКА НА 60 С, БЕЗ ФИЛЬТРА ВХ/ВЫХ: 4DI, 2DO, 2AI, 1AO ИНТЕРФЕЙС: USS/MODBUS RTU ВСТРОЕННАЯ ПАНЕЛЬ BOP ЗАЩИТА: IP20/ UL ТИПОРАЗМЕР:FSA 9
6SL32105BE211UV0 | 6SL3210-5BE21-1UV0 SINAMICS V20 3AC380-480В -10/+10% 47-63Гц НОМИНАЛЬНАЯ МОЩНОСТЬ 1,1 кВт ПЕРЕГРУЗКА 150 %НОМИНАЛЬНОГО ТОКА НА 60 С, -БЕЗ ФИЛЬТРА ВХ/ВЫХ: 4DI, 2DO, 2AI, 1AO ИНТЕРФЕЙС: USS/MODBUS RTU ВСТРОЕННАЯ ПАНЕЛЬ BOP ЗАЩИТА: IP20/ UL ТИПОРАЗМЕР:FSС 90X166X146 (ВXШXГ)
6SL32105BE215UV0 | 6SL3210-5BE21-5UV0 SINAMICS V20 3AC380-480В -10/+10% 47-63Гц НОМИНАЛЬНАЯ МОЩНОСТЬ 1,5 кВт ПЕРЕГРУЗКА 150 %НОМИНАЛЬНОГО ТОКА НА 60 С, БЕЗ ФИЛЬТРА ВХ/ВЫХ: 4DI, 2DO, 2AI, 1AO ИНТЕРФЕЙС: USS/MODBUS RTU ВСТРОЕННАЯ ПАНЕЛЬ BOP ЗАЩИТА: IP20/ UL ТИПОРАЗМЕР:FSA 90
6SL32105BE222CV0 | 6SL3210-5BE22-2CV0 SINAMICS V20 3AC380-480В -10/+10% 47-63Гц НОМИНАЛЬНАЯ МОЩНОСТЬ 2,2 кВт ПЕРЕГРУЗКА 150 %НОМИНАЛЬНОГО ТОКА НА 60 С, CО ВСТРОЕННЫМ ФИЛЬТРОМ С3: 4DI, 2DO,2AI, 1AO ИНТЕРФЕЙС: USS/MODBUS RTU ВСТРОЕННАЯ ПАНЕЛЬ BOP ЗАЩИТА: IP20/ UL ТИПОРАЗМЕР:
6SL32105BE222UV0 | 6SL3210-5BE22-2UV0 SINAMICS V20 3AC380-480В -10/+10% 47-63Гц НОМИНАЛЬНАЯ МОЩНОСТЬ 2,2 кВт ПЕРЕГРУЗКА 150 %НОМИНАЛЬНОГО ТОКА НА 60 С, БЕЗ ФИЛЬТРА ВХ/ВЫХ: 4DI, 2DO, 2AI, 1AO ИНТЕРФЕЙС: USS/MODBUS RTU ВСТРОЕННАЯ ПАНЕЛЬ BOP ЗАЩИТА: IP20/ UL ТИПОРАЗМЕР:FSA 90
6SL32105BE230UV0 | 6SL3210-5BE23-0UV0 SINAMICS V20 3AC380-480В -10/+10% 47-63Гц НОМИНАЛЬНАЯ МОЩНОСТЬ 3,0 кВт ПЕРЕГРУЗКА 150 %НОМИНАЛЬНОГО ТОКА НА 60 С, БЕЗ ФИЛЬТРА ВХ/ВЫХ : 4DI, 2DO, 2AI, 1AO ИНТЕРФЕЙС: USS/MODBUS RTU ВСТРОЕННАЯ ПАНЕЛЬ BOP ЗАЩИТА: IP20/ UL ТИПОРАЗМЕР:FSB 1
6SL32105BE240UV0 | 6SL3210-5BE24-0UV0 SINAMICS V20 3AC380-480В -10/+10% 47-63Гц НОМИНАЛЬНАЯ МОЩНОСТЬ 4,0 кВт ПЕРЕГРУЗКА 150 %НОМИНАЛЬНОГО ТОКА НА 60 С, БЕЗ ФИЛЬТРА ВХ/ВЫХ : 4DI, 2DO,2AI, 1AO ИНТЕРФЕЙС: USS/MODBUS RTU ВСТРОЕННАЯ ПАНЕЛЬ BOP ЗАЩИТА: IP20/ UL ТИПОРАЗМЕР:FSB 1
6SL32105BE255UV0 | 6SL3210-5BE25-5UV0 SINAMICS V20 3AC380-480В -10/+10% 47-63Гц НОМИНАЛЬНАЯ МОЩНОСТЬ 5,5 кВт ПЕРЕГРУЗКА 150 %НОМИНАЛЬНОГО ТОКА НА 60 С, БЕЗ ФИЛЬТРА ВХ/ВЫХ : 4DI, 2DO, 2AI, 1AO ИНТЕРФЕЙС: USS/MODBUS RTU ВСТРОЕННАЯ ПАНЕЛЬ BOP ЗАЩИТА: IP20/ UL ТИПОРАЗМЕР:FSC
6SL32105BE275UV0 | 6SL3210-5BE27-5UV0 SINAMICS V20 3AC380-480В -10/+10% 47-63Гц НОМИНАЛЬНАЯ МОЩНОСТЬ 7,5 кВт ПЕРЕГРУЗКА 150 %НОМИНАЛЬНОГО ТОКА НА 60 С, БЕЗ ФИЛЬТРА ВХ/ВЫХ : 4DI, 2DO, 2AI, 1AO ИНТЕРФЕЙС: USS/MODBUS RTU ВСТРОЕННАЯ ПАНЕЛЬ BOP ЗАЩИТА: IP20/ UL ТИПОРАЗМЕР:FSD
6SL32105BE311UV0 | 6SL3210-5BE31-1UV0 SINAMICS V20 3AC380-480В -10/+10% 47-63Гц НОМИНАЛЬНАЯ МОЩНОСТЬ 11 кВт ПЕРЕГРУЗКА 150 %НОМИНАЛЬНОГО ТОКА НА 60 С, БЕЗ ФИЛЬТРА ВХ/ВЫХ : 4DI, 2DO, 2AI, 1AO ИНТЕРФЕЙС: USS/MODBUS RTU ВСТРОЕННАЯ ПАНЕЛЬ BOP ЗАЩИТА: IP20/ UL ТИПОРАЗМЕР:FSD 2
6SL32105BE315UV0 | 6SL3210-5BE31-5UV0 SINAMICS V20 3AC380-480В -10/+10% 47-63Гц НОМИНАЛЬНАЯ МОЩНОСТЬ 15 кВт ПЕРЕГРУЗКА 150 %НОМИНАЛЬНОГО ТОКА НА 60 С, БЕЗ ФИЛЬТРА ВХ/ВЫХ : 4DI, 2DO, 2AI, 1AO ИНТЕРФЕЙС: USS/MODBUS RTU ВСТРОЕННАЯ ПАНЕЛЬ BOP ЗАЩИТА: IP20/ UL ТИПОРАЗМЕР:FSD 2
6SL32105BE318CV0 | 6SL3210-5BE31-8CV0 SINAMICS V20 380-480 3AC -15% / + 10% 47-6 Номинальная мощность 18,5 кВт с 150% перегрузки в течение 60 сек. Небольшая перегрузка выхода: 22 кВт с 110% перегрузкой в ​​течение 60 сек. Встроенный фильтр C3-I / O интерфейс: 4 DI, 2 DQ, 2
6SL32202YE100AF0 | 6SL32202YE100AF0 SINAMICS G120X Rated power: 0.75 kW At 110% 60s, 100% 240 s Radio interference suppression filter for category C2 380-480 V 3 AC +10/-20% 47-63 Hz Ambient temperature -20 to +45 °C Size: FSA Degree of protection IP20 / UL open type Paint finish 3C2 With Basic Operator Panel Without IO expansion Fieldbus integrated: PROFINET PN, Ethernet IP
6SL32203YE420AF0 | 6SL32203YE420AF0 SINAMICS G120X Преобразователь Частоты Rated power: 75 kW At 110% 60s, 100% 240 s Radio interference suppression filter for category C2 380-480 V 3 AC +10/-20% 47-63 Hz Ambient temperature -20 to +45 °C Size: FSF Degree of protection IP20 / UL open type Paint finish 3C2 With Intelligent Operator Panel Without IO expansion Fieldbus integrated: PROFINET PN, Ethernet IP
6SL32203YE440AF0 | 6SL32203YE440AF0 SINAMICS G120X Rated power: 90 kW At 110% 60s, 100% 240 s Radio interference suppression filter for category C2 380-480 V 3 AC +10/-20% 47-63 Hz Ambient temperature -20 to +45 °C Size: FSF Degree of protection IP20 / UL open type Paint finish 3C2 With Intelligent Operator Panel Without IO expansion Fieldbus integrated: PROFINET PN, Ethernet IP
6SL32230DE222AG1 | 6SL3223-0DE22-2AG1 SINAMICS G120P Силовой модуль PM230 с интегрированной Класс A фильтром Степень защиты IP55 / UL тип 12 380-480 3 AC + 10 / -10% 47-63 Низкая перегрузка Гц Мощность: 2,2 кВт при 150% 3s, 110% 57s, 100 % 240 с; Температура окружающей среды от -10 до + 40 ° C
6SL32230DE240AG1 | 6SL3223-0DE24-0AG1 SINAMICS G120P Силовой модуль PM230 с интегрированной Класс A фильтром Степень защиты IP55 / UL тип 12 380-480 3 AC + 10 / -10% 47-63 Низкая перегрузка Гц Мощность: 4 кВт при 150% 3s, 110% 57s, 100% 240 с; Температура окружающей среды от -10 до + 40 ° C
6SL32240BE240UA0 | 6SL3224-0BE24-0UA0 SINAMICS G120,СИЛОВОЙ МОДУЛЬ PM240 БЕЗ ФИЛЬТРА СО ВСТРОЕННЫМ ТОРМОЗНЫМ МОДУЛЕМ СТЕПЕНЬ ЗАЩИТЫ IP20 / PT, 3AC380-480В +10/-10% 47-63ГЦ, ВЫХОДНАЯ МОЩНОСТЬ ВЫСОКОЙ ПЕРЕГРУЗКИ: 4,0КВТ ПРИ 200% 3S, 150% 57S,100% 240S ТЕМПЕРАТУРА ОКР. СРЕДЫ ОТ -10 ДО +50 ГРАД. C 270 X 153 X 165 (ВXШXГ), FSB СТЕПЕНЬ ЗАЩИТЫ IP20 БЕЗ УПРАВЛЯЮЩЕГО МОДУЛЯ И BOP
6SL32430BB301FA0 | 6SL3243-0BB30-1FA0 SINAMICS G120 БЛОК УПРАВЛЕНИЯ CU230P-2 PN ВСТРОЕННЫЙ PROFINET 6 DI, 3 DO, 4 AI, 2 AO 1 ДАТЧИК ТЕМП. ДВИГАТЕЛЯ ВХОД 2 PSU-OUT(10V DC, 24V DC) 1 PSU-IN (24V DC) USB- AND MMC-ЗАЩИТА ИНТЕРФЕЙСА IP20
6SL32430BB301HA3 | 6SL3243-0BB30-1HA3 SINAMICS G120 БЛОК УПРАВЛЕНИЯ CU230P-2 HVAC USS/ MODBUS RTU/BACNET MS/TP 6 DI, 3 DO, 4 AI, 2 AO 1 ДАТЧИК ТЕМП. ДВИГАТЕЛЯ ВХОД 2 PSU-OUT(10V DC, 24V DC) 1 PSU-IN (24V DC) USB- AND MMC-ЗАЩИТА ИНТЕРФЕЙСА IP20
6SL32430BB301PA3 | 6SL3243-0BB30-1PA3 SINAMICS G120 БЛОК УПРАВЛЕНИЯ CU230P-2 DP ВСТРОЕННЫЙ PROFIBUS DP 6 DI, 3 DO, 4 AI, 2 AO 1 ДАТЧИК ТЕМП. ДВИГАТЕЛЯ ВХОД 2 PSU-OUT(10V DC, 24V DC) 1 PSU-IN (24V DC) USB- AND MMC-ЗАЩИТА ИНТЕРФЕЙСА IP20
6SL32440BB121BA1 | 6SL3244-0BB12-1BA1 SINAMICS G120 БЛОК УПРАВЛЕНИЯ CU240E-2 ТИП E ИНТЕГРИРОВАННЫЕ ФУНКЦИИ БЕЗОПАСНОСТИ STO ИНТЕРФЕЙС RS485, ПРОТОКОЛ USS 6DI, 3DO, 2AI, 2AO, MAX 1F-DI PTC/KTY ИНТЕРФЕЙСЫ USB И SD/ ММC КЛАСС ЗАЩИТЫ: IP20 ТЕМП. ОКР. СРЕДЫ: ОТ 0 ДО +50 ГРАД. C БЕЗ СИЛОВОГО МОДУЛЯ
6SL32440BB121FA0 | 6SL3244-0BB12-1FA0 SINAMICS G120 МОДУЛЬ УПРАВЛЕНИЯ CU240E-2 PN E-TYPE ВСТРОЕННАЯ БЕЗОПАСНОСТЬ STO PROFINET 6DI, 3DO, 2AI, 2AO, MAX 1F-DI PTC/KTY ИНТЕРФЕЙС USB- И SD/MMC-ИНТЕРФЕЙС ЗАЩИТА IP20 ОКРУЖ.TEMП. 0 ДО +50 ГРД C
6SL32440BB121PA1 | 6SL3244-0BB12-1PA1 SINAMICS G120 БЛОК УПРАВЛЕНИЯ CU240E-2 DP ТИП E ИНТЕГРИРОВАННЫЕ ФУНКЦИИ БЕЗОПАСНОСТИ STO PROFIBUS DP 6DI, 3DO, 2AI, 2AO, MAX 1F-DI PTC/KTY ИНТЕРФЕЙСЫ USB И SD/ ММC КЛАСС ЗАЩИТЫ: IP20 ТЕМП. ОКР. СРЕДЫ: ОТ 0 ДО +50 ГРАД. C БЕЗ СИЛОВОГО МОДУЛЯ И ПУЛЬТА BOP
6SL32440BB131BA1 | 6SL3244-0BB13-1BA1 SINAMICS G120 БЛОК УПРАВЛЕНИЯ CU240E-2 F ТИП E ИНТЕГРИРОВАННЫЕ ФУНКЦИИ БЕЗОПАСНОСТИ STO, SS1, SLS, ИНТЕРФЕЙС RS485, 6DI, 3DO, 2AI, 2AO, MAX 3F-DI PTC/KTY ИНТЕРФЕЙСЫ USB И SD/ ММC КЛАСС ЗАЩИТЫ: IP20 ТЕМП. ОКР. СРЕДЫ: ОТ 0 ДО +50 ГРАД. C БЕЗ СИЛОВОГО МОДУЛЯ
6SL32460BA221FA0 | 6SL3246-0BA22-1FA0 SINAMICS G120 БЛОК УПРАВЛЕНИЯ CU250S-2 PN ВСТРОЕННЫЙ PROFINET ПОДДЕРЖКА ВЕКТОРНОГО УПРАВЛЕНИЯ, ПРОСТОЕ ПОЗИЦИОНИРОВАНИЕ EPOS VIA EXTENDED FUNCTION LICENSE 4 CONFIGURABLE DI/DO, 6 DI (USABLE AS 3 F-DI), 5 DI, 3 DO (USABLE AS 1 F-DO), 2 AI, 2 AO SAFETY ВСТРОЕННЫЙ STO, SBC, SS1 FURTHER SAFETY FUNCTIONS VIA EXTENDED SAFETY LICENSE ENCODER: D-CLIQ + HTL/TTL/SSI, RESOLVER/HTL VIA TERMINAL PROTECTION IP20 USB- AND SD/MMC-INTERFACE
6SL32460BA221PA0 | 6SL3246-0BA22-1PA0 SINAMICS G120 БЛОК УПРАВЛЕНИЯ CU250S-2 DP ВСТРОЕННЫЙ PROFIBUS ПОДДЕРЖКА ВЕКТОРНОГО УПРАВЛЕНИЯ, ПРОСТОЕ ПОЗИЦИОНИРОВАНИЕ EPOS VIA EXTENDED FUNCTION LICENSE 4 CONFIGURABLE DI/DO, 6 DI (USABLE AS 3 F-DI), 5 DI, 3 DO (USABLE AS 1 F-DO), 2 AI, 2 AO SAFETY ВСТРОЕННЫЙ STO, SBC, SS1 FURTHER SAFETY FUNCTIONS VIA EXTENDED SAFETY LICENSE ENCODER: D-CLIQ + HTL/TTL/SSI, RESOLVER/HTL VIA TERMINAL PROTECTION IP20 USB- AND SD/MMC-INTERFACE
6SL32550AA004CA1 | 6SL3255-0AA00-4CA1 SINAMICS G120 БАЗОВАЯ ПАНЕЛЬ ОПЕРАТОРА (BOP-2)
6SL32550VA005AA0 | 6SL3255-0VA00-5AA0 SINAMICS V20 Smart Access Модуль веб-сервера
6SL33301TE342AA3 | 6SL3330-1TE34-2AA3 SINAMICS S120 БАЗОВЫЙ МОДУЛЬ ПИТАНИЯ ВХОД: 3-ФАЗН. 380-480 В, 50/60 ГЦ ВЫХОД: 510-650 В DC, 420A, 200КВТ ТИПОРАЗМЕР: ШАССИ СО ВСТРОЕННОЙ ПЛАТОЙ (CIM) ВНУТРЕННЕЕ ВОЗДУШНОЕ ОХЛАЖДЕНИЕ ВКЛ. КАБЕЛЬ DRIVE-CLIQ
6XV18128A | 6XV1812-8A SIMATIC NET ЭНЕРГЕТИЧЕСКИЙ КАБЕЛЬ, 2-Х ЖИЛЬНЫЙ, МНОГОПРОВОЛОЧНЫЙ, 2X0,75 MM2, ПОСТАВКА ПО МЕТРАЖУ ОТРЕЗКАМИ ДЛИНОЙ 20 … 1000 М
6XV18207BN25 | 6XV1820-7BN25 SIMATIC NET, ВОЛОКОННО-ОПТИЧЕСКИЙ КАБЕЛЬ ДЛЯ ВНУТРЕННЕГО МОНТАЖА, БЕЗ ГАЛОГЕНА, ЗАМЕДЛЕННОГО ГОРЕНИЯ, РАЗДЕЛАННЫЙ, С 4 УСТАНОВЛЕННЫМИ BFOC ШТЕКЕРАМИ, ДЛИНА: 25 M
6XV18210BH50 | 6XV1821-0BH50 SIMATIC NET, СТАНДАРТНЫЙ ПЛАСТИКОВЫЙ ВОЛОКОННО-ОПТИЧЕСКИЙ КАБЕЛЬ ДЛЯ PROFIBUS, РАЗДЕЛАННЫЙ, С 4 УСТАНОВЛЕННЫМИ BFOC ШТЕКЕРАМИ, ДЛИНА: 5 M
6XV18300EH10 | 6XV1830-0EH10 SIMATIC NET, СТАНДАРТНЫЙ ЭКРАНИРОВАННЫЙ PROFIBUS КАБЕЛЬ ДЛЯ БЫСТРОГО МОНТАЖА (FC), 2-ЖИЛЬНЫЙ, ПОСТАВКА ПО МЕТРАЖУ ОТРЕЗКАМИ ДЛИНОЙ 20 ... 1000 M
6XV18300JH10 | 6XV1830-0JH10 SIMATIC NET, ЭКРАНИР. PROFIBUS КАБЕЛЬ ДЛЯ БЫСТРОГО МОНТАЖА (FC) С PUR-ОБОЛОЧКОЙ, 2-ЖИЛЬНЫЙ, ДЛЯ ПРОКЛ. В ХИМ. АГРЕСИВНЫХ СРЕДАХ С ПОВЫШ. УРОВНЕМ МЕХ. ВОЗДЕЙСТВИЙ, ПОСТАВКА ОТРЕЗКАМИ ДЛИНОЙ 20 .. . 1000 M
6XV18300LH10 | 6XV1830-0LH10 SIMATIC NET, ОГНЕСТОЙКИЙ PROFIBUS КАБЕЛЬ (FRNC) ДЛЯ БЫСТРОГО МОНТАЖА (FC), ЭКРАНИРОВАННЫЙ, 2-ЖИЛЬНЫЙ, БЕЗ СОДЕРЖАНИЯ ГАЛЛОГЕНА С ОБОЛОЧКОЙ ИЗ СОПОЛИМЕРА. ПОСТАВКА ПО МЕТРАЖУ ОТРЕЗКАМИ ДЛИНОЙ 20 … 1000 М
6XV18300PH10 | 6XV1830-0PH10 SIMATIC NET, PROFIBUS ОСОБО ГИБКИЙ КАБЕЛЬ, МАКС.ДЛИНА ДЛЯ ЗАКАЗА: 1000M, МИН.ДЛИНА: 20 M, ПРОДАЖА ПО МЕТРУ
6XV18301CH15 | 6XV1830-1CH15 SIMATIC NET, СОЕДИНИТ. КАБЕЛЬ PROFIBUS 830-1T, ДЛЯ ПОДКЛ. PROFIBUS-СТАНЦИЙ К OLM/ OBT, С ДВУМЯ УСТАНОВЛЕННЫМИ ШТЕКЕРАМИ 9-ПОЛЮСНЫХ СОЕДИНИТЕЛЕЙ D-ТИПА С ПОДКЛЮЧЕННЫМИ ТЕРМИНАЛЬНЫМИ РЕЗИСТОРАМИ, ДЛИНА 1.5 M
6XV18303EH10 | 6XV1830-3EH10 SIMATIC NET, ТРЕЙЛИНГОВЫЙ PROFIBUS КАБЕЛЬ ДЛЯ БЫСТРОГО МОНТАЖА (FC), УСКОРЕНИЕ ДО 4M/С.КВ., ДО 3 МЛН. ЦИКЛО ИЗГИБА С РАДИУСОМ 60 MM, 2-ЖИЛЬНЫЙ, ЭКРАНИРОВАННЫЙ, ПОСТАВКА ПО МЕТРАЖУ ОТРЕЗКАМИ ДЛИНОЙ 20 … 1000 М
6XV18303FH10 | 6XV1830-3FH10 SIMATIC NET, PROFIBUS КАБЕЛЬ ДЛЯ БЫСТРОГО МОНТАЖА (FC), 2-ЖИЛЬНЫЙ, ЭКРАНИРОВАННЫЙ, ДЛЯ ПРОКЛАДКИ В ЗЕМЛЕ, ПОСТАВКА ПО МЕТРАЖУ ОТРЕЗКАМИ ДЛИНОЙ 20 … 1000 М
6XV18303GH10 | 6XV1830-3GH10 SIMATIC NET, PROFIBUS КАБЕЛЬ ДЛЯ БЫСТРОГО МОНТАЖА (FC), 2-ЖИЛЬНЫЙ, ЭКРАНИРОВАННЫЙ, УСКОРЕНИЕ ДО 4М/С.КВ, ДО 5 МЛН. ЦИКЛОВ ИЗГИБА, ПОСТАВКА ПО МЕТРАЖУ ОТРЕЗКАМИ ДЛИНОЙ 20 … 1000 М
6XV18702B | 6XV1870-2B SIMATIC NET, ETHERNET FC ИНСТАЛЯЦИОННЫЙ ГИБКИЙ КАБЕЛЬ (PROFINET ТИП B) 4-x ЖИЛЬНЫЙ ЭКРАНИРОВАННЫЙ, КАТЕГОРИИ 5 ПРОДАЁТСЯ В МЕТРАХ, МАКС. ПОСТАВКА 1000 M, МИН. ЗАКАЗНАЯ ДЛИНА: 20 M
6XV18702D | 6XV1870-2D SIMATIC NET, ETHERNET FC ИНСТАЛЯЦИОННЫЙ КАБЕЛЬ ДЛЯ ПЕРЕДВИЖНЫХ МЕХАНИЗМОВ С ГУСЕНИЧНОЙ ЛЕНТОЙ (PROFINET ТИП С) С 4-x ЖИЛЬНЫЙ ЭКРАНИРОВАННЫЙ, КАТЕГОРИИ 5 ПРОДАЁТСЯ В МЕТРАХ (1 МИЛЛИОН ЦИКЛОВ), МАКС. ПОСТАВКА 1000 M, МИН. ЗАКАЗНАЯ ДЛИНА: 20 M
6XV18708AN50 | 6XV1870-8AN50 Industrial Ethernet connecting Cable M12-180/M12-180, pre-assembled IE FC Trailing cable GP, with 2 M12 plugs (D-coded) length 50.0m
6XV18712F | 6XV1871-2F SIMATIC NET, IE FC TP FRNC КАБЕЛЬ, ВИТАЯ ПАРА ДЛЯ ПОДКЛЮЧЕНИЯ К РОЗЕТКЕ FC RJ45, ЧЕТЫРЁХЖИЛЬНЫЙ, ЭКРАНИРОВАННЫЙ, CAT 5, ПРОДАЖА ПО МЕТРАЖУ, МАКС.ДЛИНА: 1000 M, МИНИМАЛЬНАЯ ДЛИНА ДЛЯ ЗАКАЗА: 20 M
6XV18755CH10 | 6XV1875-5CH10 SIMATIC NET, IWLAN RCOAX N-СОЕДИНЕНИЕ/ R-SMA ВИЛКА/ВИЛКА ГИБКИЙ СОЕДИНИТЕЛЬНЫЙ КАБЕЛЬ ПРЕДСОБРАННЫЙ, ДЛИНА 1M 2,4ГГЦ ГИБКИЙ СОЕДИНИТЕЛЬНЫЙ КАБЕЛЬ ДЛЯ КОМПОНЕНТ С R-SMA ПОДКЛЮЧЕНИЕМ И RCOAX N-СОЕДИНЕНИЕМ
6XV18782A | 6XV1878-2A SIMATIC NET, IE FC TP СТАНДАРТНЫЙ КАБЕЛЬ GP 4X2, ВИТАЯ ПАРА CAT6 ДЛЯ ПОДКЛЮЧЕНИЯ К IE FC RJ45 РАЗЪЁМУ 4X2, AWG24, ПРОДАЖА ПО МЕТРАЖУ, МАКСИМАЛЬНАЯ ДЛИНА ПОСТАВКИ: 1000 M, МИНИМАЛЬНАЯ: 20 M
7LF44110 | 7LF44110 ЦИФРОВОЙ ТАЙМЕР TOP 1KANAL НЕДЕЛЬНЫЙ 230V 2МОД.
7ME61402YB101KA1 | 7ME61402YB101KA1 Сенсор электромагнитного расходомера пищевого исполнения SITRANS F M MAGFLO MAG 1100 FOOD (description not available) DN50, 2 INCH WELD IN: DIN11850. PFA (NO ATEX) EPDM (FDA) HASTELLOY C (ONLY WITH PFA LINER) MAG 5000, IP67 / NEMA 4X/6, POLYAMID ENCLOSURE, WITH DISPLAY, 11-30V DC/11-24V AC 50/60 HZ NO COMMUNICATION METRIC POLYAMID TERMINAL BOX (3A) OR 6000 I COMPACT.
7ME63104PC412KA1 | 7ME6310-4PC41-2KA1 SITRANS FM MAG 3100 Полнопроходной электромагнитный датчик расхода, фланцевый, диаметр от DN 15 до DN 2000 (от 1/2 до 78 дюймов). Подходит для измерения объемного расхода жидкостей (проводящих), основных применений в обрабатывающей промышленности, химической промышленности, сталелитейной промышленности, горнодобывающей промышленности, коммунальном хозяйстве, производстве и распределении электроэнергии, нефтегазовой промышленности/HPI. . DN200, 8 дюймов EN1092-1, PN16 Фланцы из углеродистой стали ASTM A 105, коррозионно-стойкое покрытие толщиной 300 микрон категории C5 Мягкая резина Hastelloy C276/2.4819 (PFA: Hastelloy C22/2.4602) MAG 5000, IP67/NEMA 4X/6, корпус из полиамида , С дисплеем, 11–30 В постоянного тока/11–24 В переменного тока, 50/60 Гц. Без связи по шине. Метрическая клеммная коробка из полиамида или компактная коробка на 6000 I.
7ME69201AA101AA0 | 7ME6920-1AA10-1AA0 Измерительный преобразователь MAG 6000 с дисплеем, для компактного и настенного монтажа, корпус из полиамида, усиленного стекловолокном, IP67(NEMA 4X/6) 115...230 В перем. тока, 50/60 Гц
7MF15721DA10 | 7MF1572-1DA10 ПРЕОБРАЗОВАТЕЛЬ ДАВЛЕНИЯ SITRANS LH100 ДЛЯГИДРОСТАТИЧЕСКОГО ИЗМЕРЕНИЯ УРОВНЯ, ПОГРУЖНОЙ, ДВУХПРОВОДНОЕ СОЕДИНЕНИЕ, 4... 20 MA, МАТЕРИАЛ КОРПУСА 316L (1.4404), КЕРАМИЧЕСКАЯ ИЗМЕРИТ. ЯЧЕЙКА (96%) С УСТАНОВЛЕННЫМ КАБЕЛЕМ LD-PE ДИАПАЗОН ИЗМЕРЕ
7MF15728AA | 7MF1572-8AA Соединительная коробка для преобразователя давления SITRANS LH100, степень защиты IP54, материал: пластик
7MF15728AB | 7MF1572-8AB Кабельный зажим для для подвесного монтажа для преобразователя давления SITRANS P LH100, материал: оцинкованная углеродистая сталь
7MF44331BA021AB6 | 7MF44331BA021AB6 SITRANS P DS III, HART, 4-20 MA TRANSMITTER FOR DIFFERENTIAL PRESSURE AND FLOW PN 32/160 GAS 1/LIQUIDS 1 ART. 3.3 SEP MEASURING CELL FILLING SILICONE NORMAL CLEANING SPAN: PN 32 (MWP 464 PSI): 1 TO 20 MBAR (0.4015 TO 8.03 INH2O), MAX. STATIC PRESSURE 32 BAR DIAPHRAGM STAINLESS STEEL PARTS OF MEASURING CELL STAINLESS STEEL PROCESS CONNECTION: 1/4-18 NPT MOUNTING THREAD: M10 DIE-CAST ALUMINIUM HOUSING, PROCESS FLANGE BOLTS STAINLESS STEEL STANDARD DESIGN . WITHOUT EXPLOSION PROTECTION, ELECTRIC CONNECTION AND CABLE INLET: CABLE GLAND M20 X1.5 HOUSING COVER WITH WINDOW
7MH49100AA01 | 7MH4910-0AA01 SIWAREX CS весовой модуль для подсоединения одних весов .Для SIMATIC ET200S-HEAD STATION IM151-1 BASIC/ STANDARD/HIGH FEATURE AND IM151-7 CPU. RS232-INTERFACE ДЛЯ CONNECTION OF A PC. TTY-INTERFACE ДЛЯ REMOTE DISPLAY.
7ML11000AA30 | 7ML1100-0AA30 ST-H УЛЬТРАЗВУКОВОЙ СЕНСОР, ИЗМЕРЕНИЕ УРОВНЯ В ТАНКАХ ХРАНЕНИЯ ХИМИКАЛИЙ И РЕЗЕРВУАРАХ С ЖИДКОСТЯМИ, ВОЗМОЖНОСТЬ МОНТАЖА НА 2" УСТАНОВОЧНЫЕ ПАТРУБКИ, ДИАПАЗОН ИЗМЕРЕНИЯ MIN. 0,3 M MAX. 10 M Подключение к процессу ETFE, 2" NPT [(Taper), ANSI
7ML18301BT | 7ML1830-1BT Адаптер монтажный универсальный 2" NPT, 7ML1830-1BT, Siemens
7ML18301DT | 7ML1830-1DT КОНТРГАЙКА,2"NPT,FUER THE PROBE
7ML52010FB0 | 7ML5201-0FB0 SITRANS LU150 — УЛЬТРАЗВУКОВОЙ ВСТРОЕННЫЙ ДАТЧИК УРОВНЯ БЛИЖНЕГО ДЕЙСТВИЯ, ШИРОКОГО ПРИМЕНЕНИЯ, 2-ПРОВОДНЫЙ, С ТОКОВОЙ ПЕТЛЕЙ ОТ 4 ДО 20 MA. ИДЕАЛЬНО ПОДХОДИТ ДЛЯ ЖИДКОСТЕЙ, ПУЛЬПЫ И СЫПУЧИХ МАТЕРИАЛОВ В ОТКРЫТЫХ ИЛИ ЗАКРЫТЫХ РЕЗЕРВУАРАХ ВЫСОТОЙ ДО 5 МЕТРОВ (16,4 ФУТА). . Сенсор/ Подключение к процессу:PVDF R 2" (BSPT), EN 10226 M20 x 1.5 (Общепромышленное исполнение кабельный ввод в комплекте (-20 to +60 С)
7MP49982AA000AA5 | 7MP4998-2AA00-0AA5 Siemens Approved Partner Package Process Instrumentation consists of: SIMATIC PDM and voucher for Demo equipment
8WA10111BF23 | 8WA1011-1BF23 КЛЕММА ТЕРМОПЛАСТИКОВАЯ РАЗМЕР 2,5 6ММ ВИНТОВОЕ ПОДСОЕДИНЕНИЕ СИНЯЯ
8WA10111BM11 | 8WA1011-1BM11 КЛЕММА ТЕРМОПЛАСТИКОВАЯ РАЗМЕР 35 16ММ ВИНТОВОЕ ПОДСОЕДИНЕНИЕ СИНЯЯ
8WA10111DF11 | 8WA1011-1DF11 КЛЕММА ТЕРМОПЛАСТИКОВАЯ РАЗМЕР 2,5 6ММ ВИНТОВОЕ ПОДСОЕДИНЕНИЕ БЕЖЕВАЯ
8WA10111DH11 | 8WA1011-1DH11 КЛЕММА ТЕРМОПЛАСТИКОВАЯ РАЗМЕР 6 8ММ ВИНТОВОЕ ПОДСОЕДИНЕНИЕ БЕЖЕВАЯ
8WA10111PF11 | 8WA1011-1PF11 КЛЕММА ОДИНАРНАЯ ТЕРМОПЛАСТИКОВАЯ РАЗМЕР 2,5 6ММ ВИНТОВОЕ ПОДСОЕДИНЕНИЕ ЖЕЛТО-ЗЕЛЕНАЯ
8WA10111PK00 | 8WA1011-1PK00 PE КЛЕММА ТЕРМОПЛАСТИКОВАЯ РАЗМЕР 16 10ММ 2 КОНТАКТА ВИНТОВОЕ ПОДСОЕДИНЕНИЕ ЖЕЛТО-ЗЕЛЕНАЯ
8WA18227EF25 | 8WA1822-7EF25 ПЛАВКАЯ ВСТАВКА G-ТИП БЕЗИНЕРЦИОННАЯ 6,3А
8WA1897 | 8WA1897 КРЫШКА БЕЛАЯ ДЛЯ ОПИСАНИЯ ДЛЯ 4 КЛЕММ РАЗМЕР 2,5
8WA1898 | 8WA1898 КРЫШКА БЕЛАЯ ДЛЯ ОПИСАНИЯ ДЛЯ 10 КЛЕММ РАЗМЕР 2,5
8WA2867 | 8WA2867 _БОК. РАЗЪЕМ КЛЕММЫ ОТ 4КВMM ДЛЯ 10X3MM И 6X6MM НЕЙТРАЛЬНОЙ ШИНЫ, НЕИЗОЛИРОВАННЫЙ
8WA2868 | 8WA2868 БОК. РАЗЪЕМ КЛЕММЫ ОТ 25КВMM ДЛЯ 10X3MM И 6X6MM НЕЙТРАЛЬНОЙ ШИНЫ, НЕИЗОЛИРОВАННЫЙ
8WA2870 | 8WA2870 БОК. РАЗЪЕМ КЛЕММЫ ОТ 35КВMM ДЛЯ 10X3MM И 6X6MM НЕЙТРАЛЬНОЙ ШИНЫ, НЕИЗОЛИРОВАННЫЙ
8WA83610AC | 8WA8361-0AC inscription label, front, with 1-40, vertical, terminal width: 5 mm, H: 7 mm, white
8WA88260AA | 8WA8826-0AA УПАКОВКА ИЗ 100 ЯРЛЫК. КЛЕММН. ПОЛОСОК, ИДЕНТИФИКАЦИОННЫЙ ЯРЛЫК X1
8WD42080AA | 8WD4208-0AA ЭЛЕМЕНТ ПОДКЛЮЧЕНИЯ СВЕТОВОЙ КОЛОННЫ С КРЫШКОЙ, ДЛЯ МОНТАЖА НА ТУРБКЕ, ПОВЕРХНОСТИ ИЛИ МОНТАЖНОМ УГОЛКЕ
8WD42080DE | 8WD4208-0DE ОСНОВАНИЕ, ДЛЯ МОНТАЖА СВЕТОВОЙ КОЛОННЫ НА ГОРИЗОНТАЛЬНОЙ ПОВЕРХНОСТИ, ПЛАСТИК
8WD42205AC | 8WD4220-5AC ЭЛЕМЕНТ ПОСТОЯННОГО СВЕЧЕНИЯ LED, 24V UC, ЗЕЛЁНЫЙ,
8WD44080AA | 8WD4408-0AA ОСНОВАНИЕ ЭЛЕМЕНТОВ СВЕТОВОЙ КОЛОННЫ ДЛЯ МОНТАЖА НА ТРУБКЕ (ПОСТАВЛЯЕТСЯ В КОМПЛЕКТЕ С КРЫШКОЙ), ВИНТОВЫЕ ВВОДНЫЕ КЛЕММЫ
8WD44080AB | 8WD4408-0AB ОСНОВАНИЕ ЭЛЕМЕНТОВ СВЕТОВОЙ КОЛОННЫ ДЛЯ МОНТАЖА НА ГОРИЗОНТАЛЬНОЙ ПОВЕРХНОСТИ ИЛИ НА АДАПТЕРЕ ДЛЯ КРЕПЛЕНИЯ НАВЕРТИКАЛЬНОЙ ПОВЕРХНОСТИ, ВИНТОВЫЕ ВВОДНЫЕ КЛЕММЫ
8WD44080CD | 8WD4408-0CD УГОЛОК ДЛЯ ПРЯМОГО МОНТАЖА ОСНОВАНИЯ СВЕТОВОЙ КОЛОННЫ (БЕЗ ДОП. ОПОРЫ И ТРУБКИ), 70 MM
8WD44200CD | 8WD4420-0CD ЭЛЕМЕНТ СВЕТОВОЙ КОЛОННЫ - ВСПЫШКА, ЖЁЛТЫЙ, 24V DC
8WD44200EA | 8WD4420-0EA ЭЛЕМЕНТ СВЕТОВОЙ КОЛОННЫ SIREN ELEMENT CONTINUOUS SOUND , ALTERNATING, 24V DC
8WD44200EA2 | 8WD4420-0EA2 ЭЛЕМЕНТ СВЕТОВОЙ КОЛОННЫ MULTI-FUNCTION SIREN ELEMENT DIFFERENT SOUNDS SETTABLE 24V AC/DC
8WH10000AF08 | 8WH1000-0AF08 Terminal block, 2.5 mm2 black Screw mounting 2 connections Black
8WH10000AG00 | 8WH1000-0AG00 проходная клеммная колодка с винтовыми клеммами размер клемм 4,0 мм² ширина клеммы 6,2 мм цвет: серый
8WH10000AK00 | 8WH1000-0AK00 проходная клеммная колодка с винтовыми клеммами размер клеммы 16,0 мм² ширина клеммы 12,0 мм цвет: серый Through-type terminals with screw terminal Terminal size 16.0 mm2 Terminal width 12.0 mm Color gray
8WH20000AH00 | 8WH2000-0AH00 КЛЕММА ПРОХОДНАЯ ПРУЖИННОЕ ПОДСОЕДИНЕНИЕ: 0.5 - 6 MM2, ШИРИНА: 8.2 MM, СЕРАЯ
8WH20000AJ00 | 8WH2000-0AJ00 КЛЕММА ПРОХОДНАЯ ПРУЖИННОЕ ПОДСОЕДИНЕНИЕ: 1.5 - 10 MM2, ШИРИНА: 10 MM, СЕРАЯ
8WH20000CF07 | 8WH2000-0CF07 КЛЕММА PE ПРУЖИННОЕ ПОДСОЕДИНЕНИЕ: 0.08 - 2.5 MM2, ШИРИНА: 5.2MM, ЗЕЛЕНО-ЖЕЛТАЯ
8WH20000CG07 | 8WH2000-0CG07 КЛЕММА PE ПРУЖИННОЕ ПОДСОЕДИНЕНИЕ: 0.5 - 4 MM2, ШИРИНА: 6.2MM, ЗЕЛЕНО-ЖЕЛТАЯ
8WH20000CH07 | 8WH2000-0CH07 КЛЕММА РЕ ПРУЖИННОЕ ПОДСОЕДИНЕНИЕ: 0.5 - 6 MM2, ШИРИНА: 10 MM, ЗЕЛЕНО-ЖЕЛТАЯ
8WH20000CJ07 | 8WH2000-0CJ07 КЛЕММА РЕ ПРУЖИННОЕ ПОДСОЕДИНЕНИЕ: 1.5 - 10 MM2, ШИРИНА: 10 MM, ЗЕЛЕНО-ЖЕЛТАЯ
8WH20030AF00 | 8WH2003-0AF00 КЛЕММА ПРОХОДНАЯ ПРУЖИННОЕ ПОДСОЕДИНЕНИЕ, 3 ПОДСОЕДИНЕНИЯ: 0.08 - 2.5 MM2, ШИРИНА: 5.2 MM, СЕРАЯ
8WH20030AG00 | 8WH2003-0AG00 КЛЕММА ПРОХОДНАЯ ПРУЖИННОЕ ПОДСОЕДИНЕНИЕ, 3 ПОДСОЕДИНЕНИЯ: 0.5 - 4 MM2, ШИРИНА: 6.2 MM, СЕРАЯ
8WH90206BC10 | 8WH9020-6BC10 МОСТ ДЛЯ КЛЕММЫ 5.2ММ 2-ПОЛ.
A5Q00001603 | A5Q00001603 FDB291 Приставка для оснований FDB2xx
A5Q00001984 | A5Q00001984 FDCI222 Модуль входов (4 входа)
A5Q00002122 | A5Q00002122 FDMG291 Стекло запасное
A5Q00002621 | A5Q00002621 FDBZ291 Табличка для маркировки
A5Q00003087 | A5Q00003087 FDME223 Электронный блок извещателя ручного или устройства дистанционного пуска
A5Q00003310 | A5Q00003310 FDFB291 Основание для извещателя пламени
A5Q00004478 | A5Q00004478 M20X1.5MSVER Кабельный сальник с резьбой M20x1,5
A5Q00004479 | A5Q00004479 ZU_M20X1.5 Контргайка М20
A5Q00006735 | A5Q00006735 A5Q00006735 Заглушка блокирующая M20x1,5 (1 отверстие)
A5Q00013437 | A5Q00013437 FDMH295-R Основание для извещателей ручных FDM225 и FDM226
A5Q00013442 | A5Q00013442 FDMG295 Стекло запасное
A5Q00013445 | A5Q00013445 FDMP295 Вставка пластиковая для извещателя ручного
A5Q00013448 | A5Q00013448 FDMK295 Ключ для извещателей ручных FDM225 и FDM226
A5Q00017630 | A5Q00017630 DM1103-L Устройство дистанционного пуска
BPZ:3169430001 | BPZ:3169430001 AI330 Основание для индикатора тревоги
BPZ:4864330001 | BPZ:4864330001 DBZ1193A Табличка для маркировки
BPZ:5470680001 | BPZ:5470680001 DMZ1197-AD Защитное уплотнение
BPZ:ALG202 | BPZ:ALG202 ALG202 ФИТИНГ ИЗ КОВКОГО ЧУГУНА G1¼" / RP ¾", комплект из 2 шт. шт.
BPZ:ALG203 | BPZ:ALG203 ALG203 ФИТИНГ ИЗ КОВКОГО ЧУГУНА G1¼" / RP ¾", комплект из 3 шт.
BPZ:ALG252 | BPZ:ALG252 ALG252 ФИТИНГ ИЗ КОВКОГО ЧУГУНА G1½" / RP 1", комплект из 2 шт. шт.
BPZ:ALG322 | BPZ:ALG322 ALG322 ФИТИНГ ИЗ КОВКОГО ЧУГУНА G2" / RP 1¼", комплект из 2 шт. шт.
BPZ:ALG323 | BPZ:ALG323 ALG323 ФИТИНГ ИЗ КОВКОГО ЧУГУНА G2" / RP 1¼", КОМПЛЕКТ ИЗ 3 ШТ.
BPZ:ALTSB100 | BPZ:ALT-SB100 ALT-SB100 ЗАЩИТНАЯ ГИЛЬЗА, 100 мм, МЕДЬ ПОКРЫТАЯ НИКЕЛЕМ, G½", PN10, LW7
BPZ:GCA321.1E | BPZ:GCA321.1E GCA321.1E Привод воздушной заслонки поворотного типа, AC 230 В, 2-точечный, 18 Нм, пружинный возврат 90/15 с
BPZ:GMA166.1E | BPZ:GMA166.1E GMA166.1E Привод воздушной заслонки поворотного типа, AC/DC 24 В, DC 0…10 В настраиваемый, 7 Нм, с пружинным возвратом 90/15 с, 2 переключателя
BPZ:QAA24 | BPZ:QAA24 QAA24 Датчик температуры комнатный LG-NI 1000
BPZ:QAC2012 | BPZ:QAC2012 QAC2012 Датчик температуры наружный PT1000
BPZ:QAC22 | BPZ:QAC22 QAC22 Датчик температуры наружный LG-NI 1000
BPZ:QAD21/201 | BPZ:QAD21/201 QAD21/201 Датчик температуры накладной
BPZ:QAD22 | BPZ:QAD22 QAD22 Датчик температуры накладной LG-NI 1000
BPZ:QAE2112.015 | BPZ:QAE2112.015 QAE2112.015 Датчик температуры погружной 150 мм PT1000 БЕЗ ЗАЩИТНОЙ ГИЛЬЗЫ
BPZ:QAM2112.040 | BPZ:QAM2112.040 QAM2112.040 Датчик ТЕМПЕРАТУРЫ В ВОЗДУХОВОДЕ 40 СМ PT1000
BPZ:QAM2120.040 | BPZ:QAM2120.040 QAM2120.040 Датчик ТЕМПЕРАТУРЫ В ВОЗДУХОВОДЕ 40 СМ LG-NI 1000
BPZ:QBM813 | BPZ:QBM81-3 QBM81-3 ПРЕССОСТАТ, 20...300 ПA
BPZ:SKD32.51 | BPZ:SKD32.51 SKD32.51 Привод клапана электрогидравлический, 1000 N, 20мм, AC 230 V, 3-позиционный
BPZ:VVG44.206.3 | BPZ:VVG44.20-6.3 VVG44.20-6.3 Клапан регулирующий, 2-ходовой седельный, ВНЕШНЯЯ РЕЗЬБА, PN16, DN20, KVS 6.3
BPZ:VVG44.4025 | BPZ:VVG44.40-25 VVG44.40-25 Клапан регулирующий, 2-ходовой седельный, ВНЕШНЯЯ РЕЗЬБА, PN16, DN40, KVS 25
CZF:33217311725300 | CZF:33217311725300 *запасная часть* Осевой вентилятор 11.00 пластмасс, D257 1LE1, 1LG4, 1LG6 Ah 225-280
FDB226W | FDB226-W S54364-B2-A1 ОСНОВАНИЕ ДЛЯ ОПОВЕЩАТЕЛЯ БЕЛОЕ
FDU:A5E38953146 | FDU:A5E38953146 В SENDIX 5020 HTL 1024 0,8м М2 3 8032-10
LZS:PT3A5L24 | LZS:PT3A5L24 КОМПЛЕКТНОЕ ВТЫЧНОЕ РЕЛЕ 24 V DC, 3 П КОНТАКТА, СВЕТОДИОД КРАСНЫЙ, СТАНДАРТНЫЙ ЦОКОЛЬ ВИНТОВЫЕ КЛЕММЫ, 3.5 MM PINNING
LZS:PT5A5L24 | LZS:PT5A5L24 КОМПЛЕКТНОЕ ВТЫЧНОЕ РЕЛЕ DC 24V, 4 П КОНТАКТА, СВЕТОДИОД КРАСНЫЙ, СТАНДАРТНЫЙ ЦОКОЛЬ ВИНТОВЫЕ КЛЕММЫ, 3.5 MM PINNING
LZS:PT5A5T30 | LZS:PT5A5T30 КОМПЛЕКТНОЕ ВТЫЧНОЕ РЕЛЕ AC 230V, 4 П КОНТАКТА, СВЕТОДИОД КРАСНЫЙ, СТАНДАРТНЫЙ ЦОКОЛЬ ВИНТОВЫЕ КЛЕММЫ, 3.5 MM PINNING
LZS:PT78740 | LZS:PT78740 СТАНДАРТНЫЙ ЦОКОЛЬ ДЛЯ ВТЫЧНОГО РЕЛЕ РТ СЕРИИ C 4 П КОНТАКТАМИ, ВИНТОВЫЕ КЛЕММЫ, МОНТАЖ НА DIN-РЕЙКУ
LZS:RT4A4L24 | LZS:RT4A4L24 КОМПАКТНОЕ ВТЫЧНОЕ РЕЛЕ 1DC 24V, 2 П КОНТАКТА, СВЕТОДИОД КРАСНЫЙ, СТАНДАРТНЫЙ ЦОКОЛЬ ВИНТОВЫЕ КЛЕММЫ,
LZS:RT4A4T30 | LZS:RT4A4T30 КОМПАКТНОЕ ВТЫЧНОЕ РЕЛЕ 1AC 230, 2 П КОНТАКТА, СВЕТОДИОД КРАСНЫЙ, СТАНДАРТНЫЙ ЦОКОЛЬ ВИНТОВЫЕ КЛЕММЫ,
LZX:PT370730 | LZX:PT370730 ВТЫЧНОЕ РЕЛЕ , 3 П КОНТАКТА, 230V AC, 10A, ШИРИНА 22.5MM
LZX:RT424730 | LZX:RT424730 ВТЫЧНОЕ РЕЛЕ 2CO RELAY 15MM, 230V AC
NMA:2613184300 | NMA:2613184300 Заземляющая щетка
S54312F2A1 | S54312-F2-A1 FDCIO221 Модуль входа и выхода (1 вход и 1 выход)
S54312F3A1 | S54312-F3-A1 FDCH221 Корпус для модулей FDCI
S54319F11A1 | S54319-F11-A1 DB721 Основание для извещателя
S54319F8A1 | S54319-F8-A1 RS720 Уплотнение резиновое для основания извещателя
S54364B2A1 | S54364-B2-A1 FDB226-W Основание для оповещателя белое
S54400A116A1 | S54400-A116-A1 FCL7201-Z3 Плата линии (Synoloop)
S55150A105 | S55150-A105 SAX31.00 Привод клапана электромоторный, 800 Н, 20 мм, AC 230 V, 3-ТОЧ.
S55158A106 | S55158-A106 SAS31.00 Привод клапана 400Н, шток 5.5мм
S55202V106 | S55202-V106 VVF32.40-25 Клапан регулирующий, 2-ходовой, фланцевый, седельный PN10, DN40, KVS 25
S55204V103 | S55204-V103 VVF42.20-6.3 Клапан регулирующий, 2-ходовой, фланцевый, седельный PN16, DN20, KVS 6.3
S55204V108 | S55204-V108 VVF42.40-25 Клапан регулирующий, 2-ходовой, фланцевый, седельный PN16, DN40, KVS 25
S55204V130 | S55204-V130 VXF42.20-6.3 Клапан регулирующий, 3-ходовой седельный, фланцевый, PN16, DN20, KVS 6.3
S55204V132 | S55204-V132 VXF42.25-10 Клапан регулирующий, 3-ходовой седельный, фланцевый, PN16, DN25, KVS 10
S55204V133 | S55204-V133 VXF42.32-16 Клапан регулирующий, 3-ходовой седельный, фланцевый, PN16, DN32, KVS 16
S55372C114 | S55372-C114 PXC001-E.D ИНТЕГРАЦИОННЫЙ КОНТРОЛЛЕР PXC001-E.D, BACNET/IP
S55499D239 | S55499-D239 GPC321.1A Привод воздушной заслонки поворотного типа, AC 230 В, 2-точечный, 4 Нм, с пружинным возвратом 60/15 с
S55499D296 | S55499-D296 GRA126.1E/12 Привод противопожарного клапана поворотного типа, AC 24 В/DC 24…48 В, 2-точечный, 4 Нм, с пружинным возвратом 90/15 с, 2 переключателя, шток 12 мм
S55720S296 | S55720-S296 QBE2003-P16 Датчик ДАВЛЕНИЯ ЖИДКОСТЕЙ И ГАЗОВ QBE2003-P16, DC 0…10 В, 0…16 БАР
XZM:55197000050004 | XZM:55197000050004 энкодер Spare part encoder 1x P8001x 1 HTL 1024 all types all Ah

## INOVANCE
Оборудование Inovance на складе компании "СИМЭКС"
Основной склад ООО "Симэкс"
AC8100122U0R0 | AC8100122U0R0 Процессор Intel Core 2, Duo i5, 2,4 ГГц, DDR 4 ГБ, SSD 128 ГБ, матричный модуль цифрового дисплея 128 x 64 точек, 4 клавиши, мастер-станция шины EtherCAT (резервный порт), LAN x4, USB2.0 x2, USB3 .0 x2, RS485 x1, RS232 x1, 3 цифровых входа, 2 цифровых выхода
AM403CPU1608TP | Контроллер AM403-CPU1608TP, 16 x высокоскоростных входов, 8 x высокоскоростных выходов (тип источника/PNP,требуется разъем, см. ниже FCN-40),1 x RS485, 1 x CAN порт, 1 x EtherCAT порт, 1 x Ethernet порт, 1 x USB, поддерживает управление 16 осями
AM403CPU1608TPINT | AM403-CPU1608TP-INT Процессорный модуль (ЦПУ), питание 24VDC, 16 высокоскоростных входов, 8 высокоскоростных выходов (тип source/PNP type, требуется разъем), 1 x RS485, 1 x CAN port, 1 x EtherCAT port, 1 x Ethernet port, 1 x USB. Поддержка 16-осевого управления
AM600CPU1608TNINT | AM600-CPU1608TN-INT Процессорный модуль (ЦПУ), питание 24VDC, 16 высокоскоростных входов, 8 высокоскоростных выходов (тип sink/NPN type), 2 x RS485, 1 x CAN port, 1 x EtherCAT port, 1 x Ethernet port, 1 x USB. Поддержка 32-осевого управления
C45590GNCNC25003 | C45590-GNCN-C25003 Кабель Remote LCD keypad cable (3 m)
CP600BASE1 | CP600-BASE1 Основание для клавиатуры. Класс зашиты IP20.
Easy3010808TN | Easy301-0808TN Ультракомпкатный ЦПУ. 8 NPN/PNP дискретных входов, 8 NPN транзисторных выходов, 1 x RS232/ 1 x RS485, 1 x USB типа C, поддержка до 4 осей с импульсным управлением
Easy3020808TN | Easy302-0808TN ЦПУ, 8 NPN/PNP дискретных входов, 8 NPN транзисторных выходов, 1 x RS232/1 x RS485, 1 x USB типа C, поддержка до 5 осей с импульсным управлением, поддержка CAM, поддержка карт расширения (1 x RS232 / 485, 1хCAN)
Easy3200808TN | Easy320-0808TN ЦПУ, 8 x NPN/PNP дискретных входов, 8 NPN транзисторных выходов, 2 x Ethernet, 1 x RS485, 1 x USB типа C, поддержка до 5 осей с импульсным управлением, поддержка CAM, поддержка карт расширения (2 x RS232 /485, 1хCAN)
Easy5210808TN | Easy521-0808TN ЦПУ, 8 x NPN/PNP дискретных входов, 8 NPN транзисторных выходов, 2 x Ethernet, 1 x EtherCAT, 1 x RS485, 1 x USB типа C, поддержка до 8 осей (EtherCAT + импульсное управление), поддержка CAM, поддержка карт расширения (2 x RS232 /485, 1хCAN)
Easy5220808TN | Easy522-0808TN ЦПУ, 8 x NPN/PNP дискретных входов, 8 NPN транзисторных выходов, 2 x Ethernet, 1 x EtherCAT, 1 x RS485, 1 x USB типа C, поддержка до 16 осей (EtherCAT + импульсное управление), поддержка CAM, поддержка карт расширения (2 x RS232 /485, 1х CAN)
Easy5230808TN | Easy523-0808TN ЦПУ, 8 x NPN/PNP дискретных входов, 8 NPN транзисторных выходов, 2 x Ethernet, 1 x EtherCAT, 1 x RS485, 1 x USB типа C, поддержка до 32 осей (EtherCAT + импульсное управление, поддержка CAM, поддержка карт расширения (2 x RS232 /485, 1х CAN)
ES510PGCT1 | ES510-PG-CT1 Картаэнкодера. Поддержка 23-битного энкодера. Может подключаться к серво-мотору Inovance. Доступ к серво-моторам Huichuan
FIL8004T045 | FIL800-4T-045 ЭМС фильтр для преобразователей частоты 3-фазн. 400V (MD800-0-4T***)
GE20232/485 | GE20-232/485 RS232/485 коммуникационная карта расширения. До 31 ведомых устройства
GE20232/485RTC | GE20-232/485-RTC RS232/485 коммуникационная карта расширения с RTC. До 31 ведомых устройства
GE202AD1DAI | GE20-2AD1DA-I Аналоговая карта расширения, 2-канальный аналоговый вход, 1-канальный аналоговый вход, 0 mA ～ 20 mA
GE202AD1DAV | GE20-2AD1DA-V Аналоговая карта расширения, 2-канальный аналоговый вход, 1-канальный аналоговый вход, 0 ~ 10 v
GE204DI | GE20-4DI Дискретная карта расширения, 4-канальный вход типа PNP/NPN. Входное напряжение 24 V DC ± 10%（21.6 V DC ～ 26.4 V DC）
GE204DOTN | GE20-4DO-TN Дискретная карта расширения, 4-канальный выход типа NPN. Выходное напряжение 24 V DC (20.4 V DC ～ 26.4 V DC). Частота: Резистивная нагрузка – 100Гц; Индуктивная нагрузка – 0,5Гц; ламповая нагрузка – 10Гц
GE20CAN485 | GE20-CAN-485 CAN/RS485 коммуникационная карта расширения с интерфейсом RJ45. Без терминального резистора для RS485, встроенный терминальный резистор для CAN. До 31 ведомых устройства RS485. До 63 ведомых устройств CAN.
GE20RTC | GE20-RTC RTC карта расширения. Точность RTC – 120сек/мес. RTC формат - YYYY/MM/DD/HH/MM/SS.
GE20TF | GE20-TF TF карта расширения, TransFlash (Micro SD). Емкость SD-карты – не более 32Гб
GL100016ERINT | GL10-0016ER-INT 16-ти канальный модуль релейных выходов
GL100016ETNINT | GL10-0016ETN-INT 16-ти канальный модуль транзисторных выходов (sink/NPN), винтовые клеммы
GL100032ETNINT | GL10-0032ETN-INT 32-ух канальный модуль транзисторных выходов (sink/NPN), съемный пружинный зажим
GL101600ENDINT | GL10-1600END-INT 16-ти канальный модуль дискретных входов (source (PNP)/sink (NPN)), винтовые клеммы
GL103200ENDINT | GL10-3200END-INT 32-ух канальный модуль дискретных входов (source/sink), съемный пружинный зажим
GL104ADINT | GL10-4AD-INT 4-х канальный модуль аналоговых входов, винтовые клеммы
GL104DAINT | GL10-4DA-INT 4-х канальный модуль аналоговых выходов, винтовые клеммы
GL104PTINT | GL10-4PT-INT 4-х канальный модуль входов для резистивных температурных датчиков, винтовые клеммы
GL108TCINT | GL10-8TC-INT 8 x канальный модуль входов для температурных датчиков (термопара), винтовые клеммы
GL10PS2INT | GL10-PS2-INT Модуль питания, входное напряжение 220VAC, выходное напряжение 2A/24VDC
GL10RTUCOPINT | GL10-RTU-COP-INT Коммуникационный модуль CANopen, разъем DB9 мама
GL10RTUECTAINT | GL10-RTU-ECTA-INT Коммуникационный модуль EtherCAT (auto scan), порт LAN RJ45
GL200008ER | GL20-0008ER 8-канальный релейный выход, пружинный клеммник
GL200016ETN | GL20-0016ETN 16-канальный транзисторный выход, NPN, пружинный клеммник
GL200016ETP | GL20-0016ETP 16-канальный транзисторный выход, PNP, пружинный клеммник
GL200808ETN | GL20-0808ETN 8-канальный PNP/NPN дискретный вход и 8-канальный NPN транзисторный выход, пружинный клеммник
GL202S485 | GL20-2S485 2-канальный коммуникационный модуль RS485
GL204DA | GL20-4DA 4-канальный модуль аналоговых выходов (разрешение 16 бит, Время выборки - 250 µs), пружинный клеммник
GL204PT | GL20-4PT 4 x канальный модуль измерения температуры, термосопротивление тип: Pt100, Pt500, Pt1000, Cu100, KTY84, NTC5K, NTC10K
GL204TC | GL20-4TC 4 x канальный термоустойчивый входной модуль измерения температуры (термопара: B,E,N,J,K,R,S,T), пружинный зажим проводов
GL20PS2 | GL20-PS2 Блок питания, обеспечивающий возможность поддержки до 32 модулей (обычно - 16)
GL20RTUECT | GL20-RTU-ECT Коммуникационный модуль EtherCAT slave. Подключение до 16 модулей расширения
GL20RTUPN | GL20-RTU-PN Коммуникационный модуль PROFINET. Подключение до 16 модулей расширения
GPInoLink3 | GP-InoLink3 Кабель для подключения к PC и телефону GP-InoLink3
GR100808ETNEINT | GR10-0808ETNE-INT Модуль расширения, ведомый EtherCAT, 8 x дискретных входов and 8 x транзисторных выходов, съемный пружинный зажим
GR101616ETNEINT | GR10-1616ETNE-INT Модуль расширения, ведомый EtherCAT, 16 x дискретных входов and 16 x транзисторных входов, съемный пружинный зажим
GR102HCEINT | GR10-2HCE-INT Модуль расширения, ведомый EtherCAT, 2 высокоскоростных канала ABZ, съемный пружинный зажим
GR104ADEINT | GR10-4ADE-INT Модуль расширения, ведомый EtherCAT, 4 х аналоговых входа, съемный пружинный зажим
GR104DAEINT | GR10-4DAE-INT Модуль расширения, ведомый EtherCAT, 4 х аналоговых выхода, съемный пружинный зажим
GR10EC6SWINT | GR10-EC-6SW-INT 6-ти канальный ответвительный модуль EtherCA (1 вход EtherCAT, 5 выходов EtherCAT), порт LAN RJ45
H3U1616MRXPINT | H3U-1616MR-XP-INT Контроллер со встроенными модулями ввода/вывода, питание 220VAC, 1фазн. 16 x цифровых входов sink/source, 16 x релейных выходов, 1 x RS485, 1 x RS422,1 x CAN port,1 x Ethernet port, 1 x USB
H3U1616MTXPINT | H3U-1616MT-XP-INT Контроллер со встроенными модулями ввода/вывода, питание 220VAC, 1 фазн. 16 х дискретных входов sink/source, 16 x транзисторных выходов sink/NPN (5 x высокоскрростных выходов), 1 x RS485, 1 x RS422,1 x CAN port,1 x Ethernet port, 1 x USB
H3U2416MRXPINT | H3U-2416MR-XP-INT Контроллер со встроенными модулями ввода/вывода, питание 220VAC, 1фазн. 24 x дискретных входа sink/source, 16 x релейных выходов, 1 x RS485, 1 x RS422,1 x CAN port,1 x Ethernet port, 1 x USB
H3U2416MTXPINT | H3U-2416MT-XP-INT Контроллер со встроенными модулями ввода/вывода, питание 220VAC, 1фазн. 24 x дискретных входа sink/source, 16 x транзисторных выходов sink/NPN (5 x высокоскоростных выходов), 1 x RS485, 1 x RS422,1 x CAN port,1 x Ethernet port, 1 x USB
H5U1614MTD | H5U-1614MTD ЦПУ с NPN выходами, питание 24VDC. 16 x source (PNP)/sink (NPN) входов, 14 x sink (NPN) входов, 1 x RS485, 1 x CAN port, 1 x EtherCAT port, 1 x Ethernet port, 1 x USB, поддержка управления до 32 сервоосей
IOM1 | IO-M1 Карта расширения входов/выходов: 8 DI, 8 DO, 2 AI
IT7150EINT | IT7150E-INT Панель HMI серии IT7000, 15'. LCD экран, разрешение 1024*60, 24bit true colour, питание 24VDC, 2 x RS485, 1 x RS232, 1 x USB mini B, 1 x USB type A, 1 x слот для SD карты, 1 x Ethernet, встроенные RTC
MD290T0.7G/1.1PBINT | MD290T0.7G/1.1PBINT Преобразователь частоты серии MD290 для вентиляционного и насосного оборудования (с тормозным блоком). 1.1 kW, 3-фазн, 380V, перегрузка - 150%
MD310CANL | SOP-20-MP-IP54 Шинная карта CANlink для MD310
MD310IO1 | MD310-IO1 Карта расширения для модулей ввода/вывода. Включает: 5x DI, 1x DO, 1x релейный выход, 1x AI (+/-10V, PT100 OR PT1000, выбор с помощью джампера).
MD310KEY1 | MD310-KEY1 Выносная LED клавиатура. Для параметрирования и мониторинга
MD310T0.4B | MD310T0.4B Преобразователь частоты серии MD310, 0.4KW, 3-фазн, 380V
MD310T0.7BINT | MD310T0.7B-INT Преобразователь частоты, 0.75KW, 3-фазн, 380V,встроен.тормозной блок
MD310T1.5BINT | MD310T1.5B-INT Преобразователь частоты, 1.5KW, 3-фазн, 380V,встроен.тормозной блок
MD310T11B | MD310T11B Преобразователь частоты серии MD310, 11KW, 3-фазн, 380V, встроен.тормозной блок.
MD310T15BINT | MD310T15B-INT Преобразователь частоты, 15KW, 3-фазн, 380V,встроен.тормозной блок
MD310T18.5B | MD310T18.5B Преобразователь частоты серии MD310, 18.5KW, 3-фазн, 380V
MD310T2.2BINT | MD310T2.2B-INT Преобразователь частоты, 2.2KW, 3-фазн, 380V,встроен.тормозной блок
MD310T3.7BINT | MD310T3.7B-INT Преобразователь частоты, 3.7KW, 3-фазн, 380V,встроен.тормозной блок
MD310T5.5B | MD310T5.5B Преобразователь частоты серии MD310, 5.5KW, 3-фазн, 380V
MD310T7.5B | MD310T7.5B Преобразователь частоты серии MD310, 7.5KW, 3-фазн, 380V
MD38CAN1 | MD38CAN1 Карта расширения CANlink
MD38CAN2 | MD38CAN2 Карта CANopen Bus (поддерживает только CANopen).
MD38DP2 | MD38DP2 Карта расширения PROFIBUS-DP для ПЧ с габаритами T4-T12
MD38IO1 | MD38IO1 Карта расширения входов/выходов 1: 5x DI, 1x AI, 1x relay output, 1x DO, 1x AO, Modbus-RTU, CANlink. для ПЧ с габаритами Т4-Т12
MD38IO2 | MD38IO2 Карта расширения входов/выходов 2: 3 дополнительных клеммы дискретных входов
MD38IO3 | MD38IO3 Карта расширения входов/выходов 3: 3x DI, 1x relay output, Modbus-RTU.
MD38PG4 | MD38PG4 Карта энкодера для резольвера (возбуждение 10кГц). С разъемом BD9
MD38PG4D | MD38PG4D Карта энкодера для резольвера (с делением частоты)
MD38PGMD | MD38PGMD Многофункциональная карта энкодера. Совместима со следующими типами энкодеров: дифференциальный, открытый коллектор, push-pull
MD38TX1 | MD38TX1 Карта расширения Modbus-RTU
MD500ECAT | MD500-ECAT Карта расширения EtherCAT
MD500EM1 | MD500-EM1 Карта расширения Modbus-TCP
MD500EN1 | MD500-EN1 Карта расширения Ethernet/IP
MD500PN1 | MD500-PN1 Карта расширения PROFINET
MD5202S0.4BSINT | MD520-2S0.4BS-INT Преобразователь частоты серии MD520, 0.4kW, входное напряжение 220V, 1-фазн. С тормозным блоком и STO
MD5204T0.4BSINT | MD520-4T0.4BS-INT Преобразователь частоты серии MD520, 0,4kW, входное напряжение 380V, 3-фазн. С тормозным блоком и STO
MD5204T0.7BSINT | MD520-4T0.7BS-INT Преобразователь частоты серии MD520, 0,75/1,1kW, входное напряжение 380V, 3-фазн. С тормозным блоком и STO
MD5204T1.1BSINT | MD520-4T1.1BS-INT Преобразователь частоты серии MD520, 1,1kW, входное напряжение 380V, 3-фазн. С тормозным блоком и STO
MD5204T1.5BSINT | MD520-4T1.5BS-INT Преобразователь частоты серии MD520, 1,5/2.2kW, входное напряжение 380V, 3-фазн. С тормозным блоком и STO
MD5204T110SINT | MD520-4T110S-INT Преобразователь частоты серии MD520, 110/132 kW, входное напряжение 380V, 3-фазн. Без тормозного блока, с STO
MD5204T11BSINT | MD520-4T11BS-INT Преобразователь частоты серии MD520, 11/15kW, входное напряжение 380V, 3-фазн. С тормозным блоком и STO
MD5204T132SINT | MD520-4T132S-INT Преобразователь частоты серии MD520, 132kW, входное напряжение 380V, 3-фазн. Без тормозного блока, с STO
MD5204T15BSINT | MD520-4T15BS-INT Преобразователь частоты серии MD520, 15kW, входное напряжение 380V, 3-фазн. С тормозным блоком и STO
MD5204T160SINT | MD520-4T160S-INT Преобразователь частоты серии MD520, 160kW, входное напряжение 380V, 3-фазн. Без тормозного блока, с STO
MD5204T18.5BSTINT | MD520-4T18.5BS-T-INT Преобразователь частоты серии MD520, 18,5kW, входное напряжение 380V, 3-фазн. С тормозным блоком и STO
MD5204T2.2BSINT | MD520-4T2.2BS-INT Преобразователь частоты серии MD520, 2,2kW, входное напряжение 380V, 3-фазн. С тормозным блоком и STO
MD5204T22BSTINT | MD520-4T22BS-T-INT Преобразователь частоты серии MD520, 22/30 kW, входное напряжение 380V, 3-фазн. С тормозным блоком и STO
MD5204T3.0BSINT | MD520-4T3.0BS-INT Преобразователь частоты серии MD520, 3,0kW, входное напряжение 380V, 3-фазн. С тормозным блоком и STO
MD5204T3.7BSINT | MD520-4T3.7BS-INT 7Преобразователь частоты серии MD520, 3,7kW, входное напряжение 380V, 3-фазн. С тормозным блоком и STO
MD5204T30BSINT | MD520-4T30BS-INT Преобразователь частоты серии MD520, 30/37kW, входное напряжение 380V, 3-фазн. С тормозным блоком и STO
MD5204T37BSINT | MD520-4T37BS-INT Преобразователь частоты серии MD520, 37kW, входное напряжение 380V, 3-фазн. С тормозным блоком и STO
MD5204T45BSINT | MD520-4T45BS-INT Преобразователь частоты серии MD520, 45kW, входное напряжение 380V, 3-фазн. С тормозным блоком и STO
MD5204T5.5BSINT | MD520-4T5.5BS-INT Преобразователь частоты серии MD520, 5,5kW, входное напряжение 380V, 3-фазн. С тормозным блоком и STO
MD5204T55BSINT | MD520-4T55BS-INT Преобразователь частоты серии MD520, 55/75 kW, входное напряжение 380V, 3-фазн. С тормозным блоком и STO
MD5204T7.5BSINT | MD520-4T7.5BS-INT Преобразователь частоты серии MD520, 7,5kW, входное напряжение 380V, 3-фазн. С тормозным блоком и STO
MD5204T75BSINT | MD520-4T75BS-INT Преобразователь частоты серии MD520, 75/90kW, входное напряжение 380V, 3-фазн. С тормозным блоком и STO
MD5204T75SINT | MD520-4T75S-INT Преобразователь частоты серии MD520, 75kW, входное напряжение 380V, 3-фазн. Без тормозного блока, с STO
MD5204T90SINT | MD520-4T90S-INT Преобразователь частоты серии MD520, 90kW, входное напряжение 380V, 3-фазн. Без тормозного блока, с STO
MD580AZJ1 | MD580-AZJ1 Монтажное основание для клавиатуры MDKE-10 для установки на дверцу шкафа
MD80002S24BINT | MD800-0-2S24B-INT Выпрямитель с функцией тормоза для инвертера MD800 - 3.7kW, 1-фазн AC, входное напряжение -200-240V, входной ток 24A
MD80004T41BINT | MD800-0-4T41B-INT Выпрямитель с функцией тормоза для инвертера MD800 - 15kW, 3-фазн AC, входное напряжение -380-480V, входной ток 41A
MD80012T11SINT | MD800-1-2T11S-INT Одноосевой инвертер DC серии MD800, 2.2kW, питание 1-фазн, 220V (с функцией STO). Входное напряжение 270-360V, двухосевой. Выходной ток - 11A
MD80012T1R7INT | MD800-1-2T1R7-INT Одноосевой инвертер DC без функции STO, 0.2kW, питание однофазн., 220V. Входное напряжение 270-360V. Выходной ток - 1.7A
MD80012T8SINT | MD800-1-2T8S-INT Одноосевой инвертер DC серии MD800, 1.5kW, питание 1-фазн, 220V (с функцией STO). Входное напряжение 270-360V. Выходной ток - 8A
MD80014T13SINT | MD800-1-4T13S-INT Одноосевой инвертер DC, 5.5kW, 3-фазн, 400V (с функцией STO). Входное напряжение 510-720V. Выходной ток 13A
MD80014T17SINT | MD800-1-4T17S-INT Одноосевой инвертер DC, 7.5kW, 3-фазн, 400V (с функцией STO). Входное напряжение 510-720V. Выходной ток 17A
MD80022T11SINT | MD800-2-2T11S-INT Двухосевой инвертер DC серии MD800, 2.2kW (с функцией STO). Входное напряжение 270-360V. Выходной ток - 11A
MD80022T1R7INT | MD800-2-2T1R7-INT Двухосевой инвертер DC без функции STO, 0.2kW, питание однофазн., 220V. Входное напряжение 270-360V. Выходной ток - 1.7A
MD80022T3SINT | MD800-2-2T3S-INT Двухосевой инвертер DC серии MD800, 0.4kW (с функцией STO). Входное напряжение 270-360V. Выходной ток - 3A
MD80022T5SINT | MD800-2-2T5S-INT Двухосевой инвертер DC серии MD800, 0.75kW (с функцией STO). Входное напряжение 270-360V. Выходной ток - 5A
MD80022T8SINT | MD800-2-2T8S-INT Двухосевой инвертер DC серии MD800, 1.5kW (с функцией STO). Входное напряжение 270-360V. Выходной ток - 8A
MD80024T1R8SINT | MD800-2-4T1R8S-INT Двухосевой инвертер DC, 0.4kW, 3-фазн, 400V (с функцией STO). Входное напряжение 510-720V. Выходной ток 1.8A
MD80024T4R8SINT | MD800-2-4T4R8S-INT Двухосевой инвертер DC, 1.5kW, 3-фазн, 400V (с функцией STO). Входное напряжение 510-720V. Выходной ток 4.8A
MD80024T5R5SINT | MD800-2-4T5R5S-INT Двухосевой инвертер DC, 2.2kW, 3-фазн, 400V (с функцией STO). Входное напряжение 510-720V. Выходной ток 5.5A
MDBUN2005T | MDBUN-200-5T Внешний тормозной модуль, номинальный ток 200 A, для приводов переменного тока с входным напряжением 480 Vac.
MDBUN200T | MDBUN-200-T Внешний тормозной модуль, номинальный ток 200 A, для приводов переменного тока с входным напряжением 380 Vac.
MDBUN605T | MDBUN-60-5T Внешний тормозной модуль, номинальный ток 60 A, для приводов переменного тока с входным напряжением 480 Vac.
MDBUN60T | MDBUN-60-T Внешний тормозной модуль, номинальный ток 60 A, для приводов переменного тока с входным напряжением 380 Vac.
MDBUN905T | MDBUN-90-5T Внешний тормозной модуль, номинальный ток 90 A, для приводов переменного тока с входным напряжением 480 Vac.
MDBUN90T | MDBUN-90-T Внешний тормозной модуль, номинальный ток 90 A, для приводов переменного тока с входным напряжением 380 Vac.
MDCAB | MDCAB Соединительный кабель для выносной клавиатуры (зап.часть). Длина - 3м
MDKE10 | MDKE-10 Выносная настроечная клавиатура, без поддержки загрузки и выгрузки параметров. Допускается подключение Type-C кабеля для настройки с ПК
MDKE8 | MDKE8 Выносная LCD клавиатура.
MDKE9 | MDKE9 Выносная LCD клавиатура. Для параметрирования, мониторинга и копирования данных (подходит для MD серий)
MDSIDP2 | MDSIDP2 Карта расширения Profibus-DP
MS1H105B30CBA330ZINT | MS1H1-05B30CB-A330Z-INT Серводвигатель (без тормоза), 50Вт, 220В, 3000 об/мин, 1,3А, 0,16Нм
MS1H110B30CBA330ZINT | MS1H1-10B30CB-A330Z-INT Серводвигатель (без тормоза), 100Вт, 220В, 3000 об/мин, 1,3А, 0,32Нм
MS1H120B30CBA331ZINT | MS1H1-20B30CB-A331Z-INT Серводвигатель (без тормоза), 200Вт, 220В, 3000 об/мин, 1,5А, 0,64Нм
MS1H120B30CBA334ZINT | MS1H1-20B30CB-A334Z-INT Серводвигатель (с тормозом), 200Вт, 220В, 3000 об/мин, 3000 об/мин, 1,5А, 0,64Нм
MS1H140B30CBA331ZINT | MS1H1-40B30CB-A331Z-INT Серводвигатель (без тормоза), 400Вт, 220В, 3000 об/мин, 2,8А, 1,27Нм
MS1H140B30CBA334ZINT | MS1H1-40B30CB-A334Z-INT Серводвигатель (с тормозом), 400Вт, 220В, 3000 об/мин, 3000 об/мин, 2,8А, 1,27Нм
MS1H175B30CBA331ZINT | MS1H1-75B30CB-A331Z-INT Серводвигатель (без тормоза), 750Вт, 220В, 3000 об/мин, 4,8А, 2,39Нм
MS1H175B30CBA334ZINT | MS1H1-75B30CB-A334Z-INT Серводвигатель (с тормозом), 750Вт, 220В, 3000 об/мин, 3000 об/мин, 4,8А, 2,39Нм
MS1H210C30CBA331ZINT | MS1H2-10C30CB-A331Z-INT Серводвигатель (без тормоза), 1000Вт, 220В, 3000 об/мин, 3000 об/мин, 7,5А 3,18Нм
MS1H215C30CBA331ZINT | MS1H2-15C30CB-A331Z-INT Серводвигатель (без тормоза), 1500Вт, 220В, 3000 об/мин, 3000 об/мин, 10,8А, 4,9Нм
MS1H215C30CBA334ZINT | MS1H2-15C30CB-A334Z-INT Серводвигатель (с тормозом), 1500Вт, 220В, 3000 об/мин, 3000 об/мин, 10,8А, 4,9Нм
MS1H215C30CDA331ZINT | MS1H2-15C30CD-A331Z-INT Серводвигатель (без тормоза), 1500Вт, 380В, 3000 об/мин, 4,5А, 4,9Нм
MS1H215C30CDA334ZINT | MS1H2-15C30CD-A334Z-INT Серводвигатель (с тормозом), 1500Вт, 380В, 3000 об/мин, 4,5А, 4,9Нм
MS1H220C30CDA331ZINT | MS1H2-20C30CD-A331Z-INT Серводвигатель (без тормоза), 2000Вт, 380В, 3000 об/мин, 5,89А, 6,36Нм
MS1H220C30CDA334ZS4INT | MS1H2-20C30CD-A334ZS4S4-INT Серводвигатель (с тормозом), 2000Вт, 380В, 3000 об/мин, 5,89А, 6,36Нм
MS1H225C30CDA331ZINT | MS1H2-25C30CD-A331Z-INT Серводвигатель (без тормоза), 2500Вт, 380В, 3000 об/мин, 7,56А, 7,96Нм
MS1H225C30CDA334ZS4INT | MS1H2-25C30CD-A334ZS4-INT Серводвигатель (с тормозом), 2500Вт, 380В, 3000 об/мин, 7,56А, 7,96Нм
MS1H318C15CDA331ZINT | MS1H3-18C15CD-A331Z-INT Серводвигатель (без тормоза), 1800Вт, 380В, 1500 об/мин, 6,6А, 11,5Нм
MS1H385B15CDA331ZINT | MS1H3-85B15CD-A331Z-INT Серводвигатель (без тормоза), 850Вт, 380В, 1500 об/мин, 3,3А, 5,39Нм
MS1H385B15CDA334ZINT | MS1H3-85B15CD-A334Z-INT Серводвигатель (с тормозом), 850Вт, 380В, 1500 об/мин, 3,3А, 5,39Нм
S6C22 | S6-C22 Комплект разъемов для подключения MS1H1/4 к сервоприводам SV820, SV660
S6C29 | S6-C29 Комплект разъемов для подключения ISMH2/MS1H2 иISMH3/MS1H3 (≤1.8kW) к сервоприводу SV660 drive
S6C4 | S6-C4 Батарея абсолютного энкодера (корпус с батареей)
S6C4A | S6-C4A Аккумуляторный блок для сервопривода S6-C4A для работы абсолютного энкодера
S6C4NB | S6-C4-NB Корпус для аккумуляторного блока
S6C8 | S6-C8 DB44 Разъем вх/вых для сервоприводов IS620P/N, IS810P, SV660P/A/C
S6LB10710.0 | S6-L-B107-10.0 Кабель питания (с тормозом) для серводвигателей MS1H1/MS1H4 с фронтальным подключением, длина 10м
S6LB10710.0T | S6-L-B107-10.0T Кабель питания гибкий (с тормозом) для серводвигателей MS1H1/MS1H4 с фронтальным подключением, длина 10м
S6LB1073.0 | S6-L-B107-3.0 Кабель питания (с тормозом) для серводвигателей MS1H1/MS1H4 с фронтальным подключением, длина 3м
S6LB1075.0T | S6-L-B107-5.0T Кабель питания гибкий (с тормозом) для серводвигателей MS1H1/MS1H4 с фронтальным подключением, длина 5м
S6LB11110.0T | S6-L-B111-10.0-T power cable
S6LB1113.0 | S6-L-B111-3.0 Кабель питания (с тормозом) для серводвигателей MS1H2/MS1H3, длина 3м
S6LB1115.0 | S6-L-B111-5.0 Кабель питания (с тормозом) для серводвигателей MS1H2/MS1H3, длина 5м
S6LM10710.0 | S6-L-M107-10.0 Кабель питания (без тормоза) для серводвигателей MS1H1/MS1H4 с фронтальным подключением, длина 10м
S6LM10710.0T | S6-L-M107-10.0T Кабель питания гибкий (без тормоза) для серводвигателей MS1H1/MS1H4 с фронтальным подключением, длина 10м
S6LM1075.0 | S6-L-M107-5.0 Кабель питания (без тормоза) для серводвигателей MS1H1/MS1H4 с фронтальным подключением, длина 5м
S6LM1075.0T | S6-L-M107-5.0T Кабель питания гибкий (без тормоза) для серводвигателей MS1H1/MS1H4 с фронтальным подключением, длина 5м
S6LM11110.0 | S6-L-M111-10.0 Кабель питания (без тормоза) для серводвигателей MS1H2, MS1H3. Длина - 10м
S6LM11110.0T | S6-L-M111-10.0T Кабель питания гибкий (без тормоза) для серводвигателей MS1H2, MS1H3. Длина - 10м
S6LM1115.0 | S6-L-M111-5.0 Кабель питания (без тормоза) для серводвигателей MS1H2, MS1H3. Длина - 5м
S6LM1115.0T | S6-L-M111-5.0T Кабель питания гибкий (без тормоза) для серводвигателей MS1H2, MS1H3. Длина - 5м
S6LP12110.0T | S6-L-P121-10.0-T encoder cable
S6LP1213.0 | S6-L-P121-3.0 Энкодерный кабель (для серводвигатея MS1H2 с абсолютным многооборотным энкодером). Длина 3м
S6LP1215.0 | S6-L-P121-5.0 Энкодерный кабель (для серводвигатея MS1H2 с абсолютным многооборотным энкодером). Длина 5м
S6LP12410.0 | S6-L-P124-10.0 Энкодерный кабель (для серводвигателя MS1H1/MS1H4 с абсолютным многооборотным энкодером). Длина 10м
S6LP12410.0T | S6-L-P124-10.0T Энкодерный кабель гибкий (для серводвигателя MS1H1/MS1H4 с абсолютным многооборотным энкодером). Длина 10м
S6LP1243.0 | S6-L-P124-3.0 Энкодерный кабель (для серводвигателя MS1H1/MS1H4 с абсолютным многооборотным энкодером). Длина 3м
S6LP1245.0T | S6-L-P124-5.0T Энкодерный кабель гибкий (для серводвигателя MS1H1/MS1H4 с абсолютным многооборотным энкодером). Длина 5м
S6LT003.0 | S6-L-T00-3.0 Кабель связи между сервоприводом и ПК, 3 метра
SIECAT | SI-ECAT Коммуникационная карта EtherCAT
SIPN | SI-PN Карты расширения для MD800
SOP20MPIP54 | SOP-20-MP-IP54 Основание для клавиатуры (в комплекте адаптер и защитная плата PCP).IP54
SV660FS1R6IFS | SV660FS1R6I-FS Сервопривод SV660N (ProfiNET), STO, 200Вт, 220В
SV660NS1R6IFSINT | SV660NS1R6I-FS-INT Сервопривод SV660N (EtherCAT), STO, 200Вт, 220В
SV660NS2R8IFSINT | SV660NS2R8I-FS-INT Сервопривод SV660N (EtherCAT), STO, 400Вт, 220В
SV660NS5R5IFSINT | SV660NS5R5I-FS-INT Сервопривод SV660N (EtherCAT), STO, 750Вт, 220В
SV660NS7R6IFSINT | SV660NS7R6I-FS-INT Сервопривод SV660N (EtherCAT), STO, 1000Вт, 220В
SV660NT3R5IFSINT | SV660NT3R5I-FS-INT Сервопривод SV660N (EtherCAT), STO, 850Вт, 380В
SV660NT8R4IFSINT | SV660NT8R4I-FS-INT Сервопривод SV660N (EtherCAT), STO, 2500Вт, 380В
SV660PS012IINT | SV660PS012I-INT Сервопривод SV660P (pulse), 1500Вт, 220В
SV660PS1R6IINT | SV660PS1R6I-INT Сервопривод SV660P (pulse), 200Вт, 220В
SV660PS2R8IINT | SV660PS2R8I-INT Сервопривод SV660P (pulse), 400Вт, 220В
SV660PS5R5IINT | SV660PS5R5I-INT Сервопривод SV660P (pulse), 750Вт, 220В
SV660PS7R6IINT | SV660PS7R6I-INT Сервопривод SV660P (pulse), 1000Вт, 220В
SV660PT012IINT | SV660PT012I-INT Сервопривод SV660P (pulse), 3000Вт, 380В
SV660PT3R5IINT | SV660PT3R5I-INT Сервопривод SV660P (pulse), 850Вт, 380В
T024K | T024K Винтовой шинный клеммник 40PIN MIL (Требуется для GL20-3200END/GL20-0032ETN-M/GL20- 3232ETN)
X21050.5 | X210-5-0.5 AM600 Кабель расширения ввода/вывода, длина 0.5 м, с 2 х соединителями FCN (для TP типа)

## HELMHOLZ
Оборудование Helmholz на складе компании "СИМЭКС"
Основной склад ООО "Симэкс"
6001511AA11 | 600-151-1AA11 Интерфейсный модуль TB20-C, PROFIBUS DP slave bus coupler comes with 24 V power supply connector, final bus cover, base module
6001601AA11 | 600-160-1AA11 Интерфейсный модуль TB20-C, CANopen® slave bus coupler comes with 24 V power supply connector, final bus cover, base module
6001701AA11 | 600-170-1AA11 Интерфейсный модуль TB20-C, ModbusTCP bus coupler comes with 24 V power supply connector, final bus cover, base module
6001801AA11 | 600-180-1AA11 Интерфейсный модуль TB20-C, PROFINET IO bus coupler comes with 24 V power supply connector, final bus cover, base module
6001851AA11 | 600-185-1AA11 Интерфейсный модуль TB20-C, EtherCAT bus coupler comes with 24 V power supply connector, final bus cover, base module
6002100AD01 | 600-210-0AD01 Модуль входных дискретных сигналов – DI 4 x 24 VDC
6002100AH01 | 600-210-0AH01 Модуль входных дискретных сигналов – DI 8 x 24 VDC
6002100AP21 | 600-210-0AP21 Модуль входных дискретных сигналов – DI 16 x 24 VDC
6002100DP21 | 600-210-0DP21 Модуль входных дискретных сигналов - DI 16x DC 24 V, GND reading
6002200AH01 | 600-220-0AH01 Модуль выходных дискретных сигналов – DO 8 x 24 VDC, 500 mA
6002200AP21 | 600-220-0AP21 Модуль выходных дискретных сигналов – DO 16 x 24 VDC, 500 mA
6002200DP21 | 600-220-0DP21 DO 16 x DC 24 V, 300 mA, sink
6002207AP21 | 600-220-7AP21 Модуль выходных дискретных сигналов – DO 16 x 24 VDC, 700 mA, HF
6002220AD21 | 600-222-0AD21 Модуль выходных дискретных сигналов – DO 4 x relays, 5 A, 230 VAC, changeover
6002300AH01 | 600-230-0AH01 Модуль вх\вых дискретных сигналов – DIO 4 x In/4 x Out 24 VDC, 500 mA
6002300AP21 | 600-230-0AP21 Модуль вх\вых дискретных сигналов – DIO 8 x Out/8 x In 24 VDC, 500 mA
6002504AD01 | 600-250-4AD01 Модуль входных аналоговых сигналов – AI 4 x I, 0/4–20 mA, ±20 mA, 12 Bit
6002507BD01 | 600-250-7BD01 Модуль входных аналоговых сигналов – AI 4 x I, 0/4–20 mA, ±20 mA, Iso., 16 Bit
6002507BH21 | 600-250-7BH21 Модуль входных аналоговых сигналов – AI 8 x I, 0/4–20 mA, ±20 mA, Iso., 16 Bit
6002524AD01 | 600-252-4AD01 Модуль входных аналоговых сигналов – AI 4 x U, ±10 V, 0–10 V, 1–5 V, 12 Bit
6002524CD01 | 600-252-4CD01 Модуль входных аналоговых сигналов – AI 4 x U, ±24 V, 0–24 V, 12 Bit
6002527BD01 | 600-252-7BD01 Модуль входных аналоговых сигналов – AI 4 x U, ±10 V, 0–10 V, 1–5 V, Iso., 16 Bit
6002527BH21 | 600-252-7BH21 Модуль входных аналоговых сигналов – AI 8 x U, ±10 V, 0–10 V, 1–5 V, Iso., 16 Bit
6002527DH21
6002534AD01 | 600-253-4AD01 Модуль входных аналоговых сигналов – AI 2/4 x R, RTD, 16 Bit, 2/3/4-wire
6002544AD02 | 600-254-4AD02 Модуль входных аналоговых сигналов – AI 4 x TC, Iso., 16 Bit
6002544AH22 | 600-254-4AH22 Модуль входных аналоговых сигналов – AI 8 x TC, Iso., 16 Bit
6002567AA01 | 600-256-7AA01 Модуль статического весоизмерения для работы с тензодатчиками
6002604AD01 | 600-260-4AD01 Модуль выходных аналоговых сигналов – AO 4 x I, 0/4–20 mA, 12 Bit
6002614AD01 | 600-261-4AD01 Модуль выходных аналоговых сигналов – AO 4 x U, ±10 V, 0–10 V, 1–5 V, 12 Bit
6003001AD01 | 600-300-1AD01 Функциональный модуль - 4x Counter Economy 24V,1 kHz, 32 Bit
6003007AA01 | 600-300-7AA01 Функциональный модуль – 1 x counter 24 V, 500 kHz, 32 Bit
6007000AA01 | 600-700-0AA01 Системный модуль – 24 VDC power module
6007100AA01 | 600-710-0AA01 Системный модуль – Power and isolation module 24 VDC, 8 A
7001583PN02 | 700-158-3PN02 Шлюз PN/PN Coupler V2
7003231BH01 | 700-323-1BH01 Модуль дискретных входов\выходов DEA 300, DC 24 V, 0.5 A, 8 inputs (DC 24 V) ¦ 8 outputs (DC 24 V, 0.5 A)
7003311KF01 | 700-331-1KF01 Модуль аналоговых входов AEA 300, 8 inputs, for connection of current, voltage transmitters, resistors
700331PT100 | 700-331-PT100 Модуль аналоговых входов AEA 300, 4 inputs, Pt100/Ni100 for connecting resistance thermometers
7003412AH02 | 700-341-2AH02 Коммуникационный процесор SAS 341-2, 2 x RS232, 2 x USB, incl. CD with handling blocks and manual
7003921AM01 | 700-392-1AM01 Фронтальный соединитель Front connector without cables, screw contacts, 40-pin
7003921AM10C | 700-392-1AM10C Фронтальный соединитель с кабелем Front connector with cables, EasyConnect®, 40-pin, 5 m
7005901AA07 | 700-590-1AA07 Профильная шина для S7-1500 Mounting rail, 70 mm
7005901AB60 | 700-590-1AB60 Профильная шина для S7-1500 Mounting rail, 160 mm
7005901AC40 | 700-590-1AC40 Профильная шина для S7-1500 Mounting rail, 245 mm
7005901AE80 | 700-590-1AE80 Профильная шина для S7-1500 Mounting rail, 482 mm
7005901AF30 | 700-590-1AF30 Профильная шина для S7-1500 Mounting rail, 530 mm
700600CAN12 | 700-600-CAN12 Коммуникационный процесор CAN 300 PRO, communication module, incl. USB programming cable
700650CAN01 | 700-650-CAN01 ШлюзDP/CAN coupler CANopen Layer 2, incl. CD with software, manual
700671PNC01 | 700-671-PNC01 Шлюз PN/CAN gateway, PROFINET/CAN Layer 2, incl. Quick Start Guide, CD with GSDML file and manual
7006901BA12 | 700-690-1BA12 Штекер CAN bus connector 90°, without additional connection jack
7006901BB12 | 700-690-1BB12 Штекер CAN bus connector 90°, with additional connection jack
7007500US13 | 700-750-0US13 Адаптер SSW5/USB, S5 USB programming cable, 3 m, incl. CD with software
7007515VK21 | 700-751-5VK21 Адаптер SSW7-RK512, MPI adapter, incl. manual
7007519VK21 | 700-751-9VK21 Адаптер SSW7-HMI, MPI adapter with HMI protocol, incl. manual
70084016S01 | 700-840-16S01 Неуправляемый Ethernet-коммутатор 16-портовый, 10/100 MBit for din-rail
7008405ES01 | 700-840-5ES01 Неуправляемый коммутатор 5-портовый
7008408ES01 | 700-840-8ES01 Неуправляемый Ethernet-коммутатор 8-портовый, 10/100 MBit for din-rail
70084516S01 | 700-845-16S01 FLEXtra Неуправляемый Ethernet-коммутатор 16-портовый, 10/100/1000 MBit, for din-rail
70085016P01 | 700-850-16P01 Управляемый коммутатор PROFINET 16-портовый, Quick Start Guide, CD incl. with GSDML file
70085516P01 | 700-855-16P01 FLEXtra Управляемый коммутатор PROFINET 16-портовый, 16x RJ45, 10/100/1000 MBit, for din-rail
70085612F41 | 700-856-12F41 Коммутатор Flextra PROFINET FO имеет 12 портов RJ45 со скоростью до 1000 Мбит/с и 4 порта SFP для оптоволоконной передачи со скоростью 1000 Мбит/с
7008568FO21 | 700-856-8FO21 Коммутатор Flextra PROFINET
7008578PS01 | 700-857-8PS01 Управляемый коммутатор PROFINET 8-портовый, IP67
700860WAL01 | 700-860-WAL01 Коммутатор с функцией FireWall WALL IE, Industrial Ethernet Bridge und Firewall, incl. Quick Start Guide
700875WAN01 | 700-875-WAN01 Коммутатор для телесервиса REX 100 WAN, 3 x LAN (switch)/1 x WAN-Schnittstelle, incl. Quick Start Guide
700878WAN02 | 700-878-WAN02 Коммутатор для телесервиса REX 250 WAN, 4x LAN (Switch), 1x WAN, 1x PROFIBUS, 1x serial port, incl. Quick Start Guide; compatible with myREX24 V2 portal
700884MPI21 | 700-884-MPI21 Шлюз NETL ink® PRO Compact, шлюз PROFIBUS Ethernet (вкл. кабель Ethernet длиной 3 м, краткое руководство по эксплуатации, компакт-диск с программным обеспечением и руководством пользователя)
700892MPI21 | 700-892-MPI21 Шлюз NETLink® USB Compact, incl. Quick Start Guide, CD with software and manual
7009011BB10 | 700-901-1BB10 Разъем RJ45. PROFINET connector, RJ45, EasyConnect®, 180°, incl. installation instructions
7009011BB12 | 700-901-1BB12 Соединитель для промвышленного Ethernet. Industrial Ethernet connector, RJ45, 180° EasyConnect®, 4 x 2 cores, 10/100/1000 Mbps
7009011BB20 | 700-901-1BB20 Разъем RJ45. PROFINET connector, RJ45, EasyConnect®, 90°, incl. installation instructions
7009011BB30 | 700-901-1BB30 Разъем RJ45. PROFINET, 145° EasyConnect®, 10/100 Mbps
7009538LF30 | 7009538LF30 карта памяти 64 kByte
7009538LG31 | 700-953-8LG31 Карта памяти для S7-300128 kByte
7009538LJ31 | 700-953-8LJ31 Карта памяти для S7-300 512 kByte
7009538LK30 | 7009538LK30 карта памяти 1 MByte
7009538LP31 | 700-953-8LP31 Карта памяти для S7-300 8 MByte
7009548LC03 | 700-954-8LC03 Карта памяти для S7-1200/1500, 4 MByte
7009548LF01 | 700-954-8LF01 Карта памяти Helmholz для S7-1200/1500 24 MByte (полный аналог Siemens 6ES79548LF030AA0)
7009548LF03 | 700-954-8LF03 Карта памяти для S7-1200/1500, 24 MByte
7009720BA12 | 700-972-0BA12 Штекер PROFIBUS connector, 90°, screw terminal connector, without PG, incl. installation instructions
7009720BA41 | 700-972-0BA41 Штекер PROFIBUS connector, 35°, screw terminal connector, without PG, incl. installation instructions
7009720BA50 | 700-972-0BA50 Штекер PROFIBUS connector, 90°, EasyConnect®, without PG, incl. installation instructions
7009720BB12 | 700-972-0BB12 Штекер PROFIBUS connector, 90°, screw terminal connector, with PG, incl. installation instructions
7009720BB41 | 700-972-0BB41 Штекер PROFIBUS connector, 35°, screw terminal connector, with PG, incl. installation instructions
7009720CA12 | 700-972-0CA12 Штекер PROFIBUS connector, axial, screw terminal connector, incl. installation instructions
7009720RB12 | 700-972-0RB12 Повторитель сети профибас PROFIBUS compact repeater, incl. instructions
7009724AA02 | 700-972-4AA02 Повторитель сети профибас FLEXtra® multiRepeater 4-way, incl. instructions
7009726AA02 | 700-972-6AA02 Повторитель сети профибас FLEXtra® multiRepeater 6-way, incl. instructions
7009727BA12 | 700-972-7BA12 Штекер PROFIBUS connector, 90°, screw terminal connector, with diagnostics LED, without PG, incl. installation instructions
7009727BA50 | 700-972-7BA50 Штекер PROFIBUS connector, 90°, EasyConnect®, with diagnostics LED, without PG, incl. installation instructions
7009727BB12 | 700-972-7BB12 Штекер PROFIBUS connector, 90°, screw terminal connector, with diagnostics LED, with PG, incl. installation instructions
7009727BB50 | 700-972-7BB50 Штекер PROFIBUS connector, 90°, EasyConnect®, with diagnostics LED, with PG, incl. installation instructions
7009727BB51 | 700-972-7BB51 Штекер PROFIBUS connector, angled, EasyConnect®, with diagnostics LED, with PG interface, incl. installation instructions
7009730BA12 | 700-973-0BA12 Helmholz (аналог SIEMENS 6ES79720BA120XA0) Штекер PROFIBUS connector, 90 °, with ATEX approval, screw terminal connector, without PG, incl. installation instructions
7009730BB12 | 700-973-0BB12 Штекер PROFIBUS connector, 90 °, with ATEX approval, screw terminal connector, with PG, incl. installation instructions
7009740BB12 | 700-974-0BB12 Штекер PROFIBUS connector, 90° M12, with PG interface, incl. installation instructions

## UNITRONICS
Оборудование Unitronics на складе компании "СИМЭКС"
Основной склад ООО "Симэкс"
GEN00547AO | GEN00547-AO Адаптер USB/RS-485
UAC01EC2 | UAC-01EC2 Молуль EtherCAT Master - Motion для линейки Unistream
UACCB01CAN | UAC-CB-01CAN Модуль CB Com 1xCANbus для линейки Unistream PLC
UACCB01RS2 | UAC-CB-01RS2 Модуль CB Com 1xRS232 для линейки Unistream PLC
UACCX01CAN | UAC-CX-01CAN Модуль CX Com 1xCANbus для линейки UniStream Built-in
UACCX01RS2 | UAC-CX-01RS2 Модуль CX Com 1xRS232 для линейки UniStream Built-in
UACCX01RS4 | UAC-CX-01RS4 Модуль CX Com 1xRS485 для линейки UniStream Built-in
UAGCXXKP300 | UAG-CX-XKP300 UniStream CX IO Exp.Kit 3m. Комплект многорядного исполнения для контроллера
UAGCXXKPL600 | UAG-CX-XKPL600 UniStream CX IO Exp. Long Kit 6m. Комплект многорядного исполнения для контроллера
UAGXK125 | UAG-XK125 UniStream IO Exp. Kit 1.25m. Комплект многорядного исполнения для контроллера
UAGXKP300 | UAG-XKP300 UniStream IO Exp.Kit 3m+P.Supply. Комплект многорядного исполнения для контроллера
UAGXKPL3000 | UAG-XKPL3000 UniStream IO Exp. Long Kit 30m. Комплект многорядного исполнения для контроллера
UAGXKPL600 | UAG-XKPL600 UniStream IO Exp. Long Kit. Комплект многорядного исполнения для контроллера
UIA0006 | UIA-0006 Модуль анаговых выходов, 6AO,NO ISO, 24V_UniStream
UID0808R | UID-0808R Модуль дискретных входов/выходов_ 8DI_8RO_24V_Unistream
UID0808T | UID-0808T Модуль дискретных входов/выходов_ 8DI_8TO_24V_Unistream
UID0808THS | UID-0808THS Модуль дискретных входов/выходов_ 8DI_8TO_HS_24V_Unistream
UIS08TC | UIS-08TC Температурный модуль, 8TC, 24V_UniStream
UISWCB1 | UIS-WCB1 Модуль входов/выходов Combo,14I+12O,24V_UniStream
UMCB3PN03 | UMC-B3-PN-03 Силовой кабель для серводвигателя, без тормоза 3m B3
UMI0007BEB1 | UMI-0007BE-B1 Преобразователь частоты однофазный, 0.75KW 230V EU
UMI0015BEB1 | UMI-0015BE-B1 Преобразователь частоты однофазный, 1.5KW 230V EU
UMI0022BEB1 | UMI-0022BE-B1 Преобразователь частоты однофазный, 2.2 KW 230V EU
URA0004W | URA-0004W Аналоговый модуль, AO4,0~20mA,12Bits,10R
URA0004X | URA-0004X Аналоговый модуль, AO4,0~10VDC,12Bits,10R
URA0400O | URA-0400O Аналоговый модуль, AI4,0~20,4~20mA,12Bits,10R
URA0400P | URA-0400P Аналоговый модуль, AI4,0~10,0~5,1~5VDC,12Bits,10R
URA0800O | URA-0800O Аналоговый модуль, AI8,0~20,4~20mA,12Bits,10R
URA0800P | URA-0800P Аналоговый модуль, AI8,0~10,0~5,1~5VDC,12Bits,10R
URBEC1 | URB-EC1 Модуль EtherCAT, до 16 модулей расширения
URBPNT | URB-PNT Интерфейсный модуль Profinet
URD0032CG4 | URD-0032CG-4 Модуль расширения, DO32,Source,24VDC/0.3A,40P
URD0200D | URD-0200D Модуль расширения, Encoder Input 2,5VDC,10R
URD02PU | URD-02PU Модуль расширения DO2 PULSE, 24VDC, 0.5A, 10RTB
URD04PW | URD-04PW Модуль расширения DO4 PWM, 24VDC, 0.5A, 10RTB
URD32004 | URD-3200-4 Модуль расширения, DI32,Universal,24VDC,40P
URPPS24V | URP-PS24V Модуль расширения Exp PS,In24VDC,Out1A/5VDC
URS04TC | URS-04TC Модуль расширения, AI4,Thermocouple,10R
US10B10TA30 | US10-B10-TA30 Контроллер Unistream PLC+HMI Built-in, диагональ экрана 10.1"
US10B5RA28 | US10-B5-RA28 Контроллер Unistream PLC+HMI Built-in, диагональ экрана 10.1"
US10B5TA30 | US10-B5-TA30 Unistream PLC+HMI B5 10.1" TA30
US10B5TR22 | US10-B5-TR22 Unistream PLC+HMI B5 10.1" TR22
US5B10R38 | US5-B10-R38 Контроллер Unistream PLC+HMI Built-in, диагональ экрана 5"
US5B10TA30 | US5-B10-TA30 Контроллер Unistream PLC+HMI Built-in, диагональ экрана 5"
US5B5RA28 | US5-B5-RA28 Контроллер Unistream PLC+HMI Built-in, диагональ экрана 5"
US7B10TA30 | US7-B10-TA30 Контроллер Unistream PLC+HMI Built-in, диагональ экрана 7"
US7B5RA28 | US7-B5-RA28 Контроллер Unistream PLC+HMI Built-in, диагональ экрана 7"
US7B5TA30 | US7-B5-TA30 Контроллер Unistream PLC+HMI Built-in, диагональ экрана 7"
US7B5TR22 | US7-B5-TR22 Контроллер Unistream PLC+HMI Built-in, диагональ экрана 7"
USCB10B1 | USC-B10-B1 Контроллер Unistream PLC B10 B1
USCB10R38 | USC-B10-R38 Контроллер Unistream PLC B10 R38
USCB10T24 | USC-B10-T24 Контроллер Unistream PLC B10 T24
USCB3R20 | USC-B3-R20 Контроллер Unistream PLC B3 R20
USCB3T20 | USC-B3-T20 Контроллер Unistream PLC B3 T20
USCB5RA28 | Контроллер Unistream PLC USC-B5-RA28 Inputs: 14 Digital incl. 2 HSC 90kHz 32-bit, 2 Analog 0-10V/0-20mA/4-20mA 14-bit, 2 Temperature Thermocouple,PT100/NI100/NI120/PT1000/NI1000 Outputs: 8 Relay, 2 Analog 0-10V 12-bit, ±10V, 11-bit+sign 0-20mA,4-20mA 12-bit.
USCB5T24 | USC-B5-T24 Контроллер Unistream PLC B5 T24
USCB5T42 | USC-B5-T42 Контроллер Unistream PLC B5 T42
USCB5TA30 | USC-B5-TA30 Контроллер Unistream PLC B5 TA30
USCB5TR22 | USC-B5-TR22 Контроллер Unistream PLC B5 TR22
USL070B05 | USL-070-B05 Дисплей для ПЛК Unistream, диагональ экрана 7"
USL101B05 | USL-101-B05 Дисплей для ПЛК Unistream, диагональ экрана10.1"
USL156B05 | USL-156-B05 Дисплей для ПЛК Unistream, диагональ экрана 15.6"
V13033T2 | V130-33-T2 Контроллер Vision V130, WL DIS,12I,2A,12O

## Folinn
Оборудование Folinn на складе компании "СИМЭКС"
Основной склад ООО "Симэкс"
BD337011G/015P4 | BD337-011G/015P-4 Преобразователь частоты, напряжение - 3ф 440В, мощность - 11кВт, выходной ток - 24/30А
BD337015G/018P4 | BD337-015G/018P-4 Преобразователь частоты, напряжение - 3ф 440В, мощность -15кВт, выходной ток - 30/37А
BD337018G/022P4 | BD337-018G/022P-4 Преобразователь частоты, напряжение - 3ф 440В, мощность -18,5кВт, выходной ток - 37/46А
BD337022G/030P4 | BD337-022G/030P-4 Преобразователь частоты, напряжение - 3ф 440В, мощность - 22кВт, выходной ток - 46/58А
BD3371R5G/2R2P4 | BD337-1R5G/2R2P-4 Преобразователь частоты, напряжение - 3ф 440В, мощность - 1,5кВт, выходной ток - 3,7/5,0А
BD3372R2G/3R7P4 | BD337-2R2G/3R7P-4 Преобразователь частоты, напряжение - 3ф 440В, мощность - 2,2кВт, выходной ток - 5/8,5А
BD3373R7G/5R5P4 | BD337-3R7G/5R5P-4 Преобразователь частоты, напряжение - 3ф 440В, мощность - 3,7кВт, выходной ток - 8,5/13А
BD3375R5G/7R5P4 | BD337-5R5G/7R5P-4 Преобразователь частоты, напряжение - 3ф 440В, мощность -5,5кВт, выходной ток - 13/18А
BD3377R5G/011P4 | BD337-7R5G/011P-4 Преобразователь частоты, напряжение - 3ф 440В, мощность - 7,5кВт, выходной ток - 18/24А
BD600011G/015P4 | BD600-011G/015P-4 Преобразователь частоты, напряжение - 3ф 380В, мощность - 11кВт, выходной ток - 24/30А
BD600015G/018P4 | BD600-015G/018P-4 Преобразователь частоты, напряжение - 3ф 380В, мощность - 15кВт, выходной ток - 30/37А
BD600018G/022P4 | BD600-018G/022P-4 Преобразователь частоты, напряжение - 3ф 380В, мощность - 18,5кВт, выходной ток - 37/46А
BD6000R7G/1R5P4 | BD600-0R7G/1R5P-4 Преобразователь частоты, напряжение - 3ф 380В, мощность - 0,75кВт, выходной ток - 2,5/3,7А
BD6000R7G2 | BD600-0R7G-2 Преобразователь частоты, напряжение - 1ф 220В, мощность - 0,75кВт, выходной ток - 4,1А
BD6001R5G/2R2P4 | BD600-1R5G/2R2P-4 Преобразователь частоты, напряжение - 3ф 380В, мощность - 1,5кВт, выходной ток - 3,7/5А
BD6001R5G2 | BD600-1R5G-2 Преобразователь частоты, напряжение - 1ф 220В, мощность - 1,5кВт, выходной ток - 7А
BD6002R2G/3R7P4 | BD600-2R2G/3R7P-4 Преобразователь частоты, напряжение - 3ф 380В, мощность - 2,2кВт, выходной ток - 5/8,5А
BD6002R2G2 | BD600-2R2G-2 Преобразователь частоты, напряжение - 1ф 220В, мощность - 2,2кВт, выходной ток - 10А
BD6003R7G/5R5P4 | BD600-3R7G/5R5P-4 Преобразователь частоты, напряжение - 3ф 380В, мощность - 3,7кВт, выходной ток - 8,5/13А
BD6003R7G2 | BD600-3R7G-2 Преобразователь частоты, напряжение - 1ф 220В, мощность - 3,7кВт, выходной ток - 15А
BD6005R5G/7R5P4 | BD600-5R5G/7R5P-4 Преобразователь частоты, напряжение - 3ф 380В, мощность - 5,5кВт, выходной ток - 13/18А
BD6007R5G/011P4 | BD600-7R5G/011P-4 Преобразователь частоты, напряжение - 3ф 380В, мощность - 7,5кВт, выходной ток - 18/24А
H100S20015BX0 | H100S20015BX0 Преобразователь частоты, напряжение - 1ф 220В, мощность - 1,5кВт, выходной ток - 7А
H100T20022BX0 | H100T20022BX0 Преобразователь частоты, входное напряжение - 1ф 220В, выходное напряжение 3ф 220 В мощность - 2,2кВт, выходной ток - 12,5А
H100T40185BX0 | H100T40185BX0 Преобразователь частоты, напряжение - 3ф 380В, мощность -18,5кВт, выходной ток - 40А
H100T40220BX0 | H100T40220BX0 Преобразователь частоты, напряжение - 3ф 380В, мощность - 22кВт, выходной ток - 46А

## HollySys
Оборудование HollySys на складе компании "СИМЭКС"
Основной склад ООО "Симэкс"
HT8421T | Панель HMI 4.3", HT8421T/480*272/260тыс. цветов, сенсорный TFT-дисплей
HT8701T | Панель HMI 7", HT8701T/800*480/260 тыс. цветов, сенсорный TFT-дисплей
HT8701TE | HT8701TE Панель HMI 7", HT8701T/800*480/260 тыс. цветов, сенсорный TFT-дисплей/Ethernet-порт
HT8721T | Панель HMI 7", HT8721T/800*480/260 тыс. цветов, экономичный сенсорный TFT-дисплей
LE5118 | LE5118 Модуль ЦПУ DC24V, DI 24 × DC24V, DO 16 × 24V, Ethernet
LE5221 | LE5221 8-канальный модуль дискретных выходов, DO 8 × релейных выходов
LE5230 | LE5230 Модуль 8 Входных дискретных сигналов/8 Выходных дискретных сигналов
LE5330 | LE5330 4-канальный аналоговый вход, 4 ~ 20mA / 0 ~ 20mA / 0 ~ 10V, 2-канальный аналоговый выход, 4 ~ 20mA / 0 ~ 20mA / 0 ~ 10V
LE5340 | LE5340 4-канальный вод, термопара J, K, E, N, T, R, S, B / ± 80mV
LE5341 | LE5341 4-канальный вход для резистивного температурного датчика, Cu50, Pt100 (385), Pt100 (3916)
LE5342 | LE5342 8-канальный термисторный вход
LE5400 | LE5400 Двунаправленный коммуникационный модуль (RS485/RS232)
LE5401 | LE5401 Коммуникационный модуль PROFIBUS-DP slave
LE5403 | LE5403 Коммуникационный модуль Ethernet с поддержкой удаленной загрузки
LE5601 | LE5601 Коммуникационная плата расширения RS485
LE5707 | LE5707 Контроллер для систем АСУ ТП кондиционирования
LEA5820 | LEA5820 Карта памяти для резервного копирования/восстановления программ
LEX5810 | LEX5810 Кабель для загрузки программы, длина 3м
LEX5813 | LEX5813 Кабель для загрузки программы, длина 3м
LEX5817 | LEX5817 Коммуникационный кабель для LE и HT8000, 3м
LK117 | LK117 Периферийная задняя шина с 11-тью слотами. Габариты 385×166×55.5мм. Оснащена разъемами для подключения модулей ввода-вывода
LK130 | LK130 Задняя шина с 4-мя слотами. Габариты 235×166×44.3 мм.
LK220 | LK220 ЦПУ, 667 MHz. Время выполнения операций с битами: 0.013 ms/K. Программа - 10MB, область сохранения - 64KB. Поддержка резервирования
LK232 | LK232 Повторитель Profibus-DP, с терминальным резистором
LK240 | LK240 Коммуникационный модуль резервирования, двойной оптоволоконный коммуникационный интерфейс Lc типа
LK249 | LK249 Коммуникационный модуль мастер-устройства DP, два резервированных DP-интерфейса, поддержка горячей замены
LK411 | LK411 8-канальный токовый аналоговый вход, 0~20 mA/4~20 mA
LK432 | LK432 8-канальный аналоговый вход, PT100/200/500/1000, Ni100/120/200/500, Cu10/50, изоляция каналов, 2/3/4 кабеля, предустановленное кабельное соединение
LK441 | LK441 8-канальный аналоговый вход, термопара (с компенсацией холодного спая), типы B/C/E/J/K/N/R/S/T, -12 mV~+32 mV (+78 mV)
LK610 | LK610 16-канальный дискретный вход 24VDC
LK710 | LK710 16-канальный дискретный выход 24VDC, 0.5 A
LK910 | LK910 Блок питания 24 VDC, входное напряжение:110VAC/220VAC, выходное напряжение: 24 VDC, мощность: 120 W.
LK921 | LK921 Адаптер питания 24V, входное напряжение 20.4~29.8 VDC, с независимо подключаемыми входными клеммами
LKA102 | LKA102 Аккумулятор для LK220, 55.5*28*14ММ, 3В, 1АХ,-20°К-60°К
LKA106 | LKA106 Оптоволокно, 1м
LKX1130 | LKX1130 Кабельная сборка AIO, 3 метра, цветное кольцо

## ABB
Электродвигатели ABB на складе компании "СИМЭКС"
3GAA081001ASE | 3GAA081001-ASE Двиг.ас.M2AA(IE1)0,75кВт,3000о/м,B3
3GAA081001BSE | 3GAA081001-BSE Двиг.ас.M2AA(IE1)0,75кВт,3000о/м,B5
3GAA082001ASE | 3GAA082001-ASE Двиг.ас.M2AA(IE2)0,55кВт,1500о/м,B3
3GAA082001BSE | 3GAA082001-BSE Двиг.ас.M2AA(IE2)0,55кВт,1500о/м,B5
3GAA082002ASE | 3GAA082002-ASE Двиг.ас.M2AA(IE1)0,75кВт,1500о/м,B3
3GAA091001ASE | 3GAA091001-ASE Двиг.ас.M2AA(IE1)1,5кВт,3000о/м,B3
3GAA091002ASE | 3GAA091002-ASE Двигатель ассинхронный АВВ M2AA (IE1) 2,2 кВт, 3000об/мин, IM B3
3GAA091002BSE | 3GAA091002-BSE Двиг.ас.M2AA(IE1)2,2кВт,3000о/м,B5
3GAA092001ASE | 3GAA092001-ASE Двиг.ас.M2AA(IE1)1,1кВт,1500о/м,B3
3GAA092002ASE | 3GAA092002-ASE Двиг.ас.M2AA(IE1)1,5кВт,1500о/м,B3
3GAA092002BSE | 3GAA092002-BSE Двиг.ас.M2AA(IE1)1,5кВт,1500о/м,B5
3GAA101001BSE | 3GAA101001-BSE Двиг.ас.M2AA(IE1)3кВт,3000о/м,B5
3GAA102001ASE | 3GAA102001-ASE Двиг.ас.M2AA(IE1)2,2кВт,1500о/м,B3
3GAA102002ASE | 3GAA102002-ASE Двиг.ас.M2AA(IE1)3кВт,1500о/м,B3
3GAA102002BSE | 3GAA102002-BSE Двигатель асинхронный АВВ M2AA (IE1) 3 кВт, 1500 об/мин, IM B5
3GAA112101BDE | 3GAA112101-BDE Двигатель ассинхронный АВВ M2AA (IE1) 4 кВт, 1500 об/мин., IM B5
3GAA131001BDE | 3GAA131001-BDE Двиг.ас.M2AA(IE1)5,5кВт,3000о/м,B5
3GAA131002ADE | 3GAA131002-ADE Двиг.ас.M2AA(IE1)7,5кВт,3000о/м,B3
3GAA132001BDE | 3GAA132001-BDE Двиг.ас.M2AA(IE1)5,5кВт,1500о/м,B5
3GAA132002BDE | 3GAA132002-BDE Двиг.ас.M2AA(IE1)7,5кВт,1500о/м,B5
3GBA161410ADC | 3GBA161410-ADC Двиг.ас.M2BAX(IE2)11кВт,3000о/м,B3
PGⅡ160 - 070 | Планетарный редуктор SIEMENS APEX PGⅡ160 - 070/1FL6042-1AF

## GCAN
Оборудование GCAN на складе компании "СИМЭКС"
GC1008 | GC-1008 Модуль 8DI 24VDC
GC2008 | GC-2008 Модуль 8DO
GC3644 | GC-3644 Модуль 4AI 0-20mA, 16 bits
GC3822 | GC-3822 Модуль 2AI 3-wire PT100, 16 bits
GC3832 | GC-3832 Модуль 2AI 3-wire PT1000, 16 bits
GC4642 | GC-4642 Модуль 2AO 0-20mA, 16 bits
GC4652 | GC-4652 Модуль 2AO 4-20mA, 16 bits
GC8012 | GC-8012 Модуль питания
GCANIO8000 | GCAN-IO-8000 Интерфейсный модуль CAN
GCANIO8100 | GCAN-IO-8100 Интерфейсный модуль Modbus