## Основные позиции
Цена указана в ЕВРО без НДС на условиях склад Продавца в РФ (стоимость доставки до склада Продавца и таможенной очистки включены). Данный прайс-лист является информационным. Продавец имеет право вносить изменения в данный прайс-лист без дополнительного уведомления. Данный прайс-лист не является публичной офертой. Продавец оставляет за собой право частичной и/или полной замены и/или отказа от поставки оборудования в случае, если статус данного оборудования определен как «сервисный материал». В данном случае Продавец информирует о невозможности поставки/ возможности замены в разумные сроки с момента размещения заказа у поставщика. Направление Продавцом Покупателю уведомления о невозможности поставки указанного в спецификации Оборудования освобождает Продавца от обязанности по поставке.
Прайс лист создан 22.10.2021 19:24:47. Актуальную версию прайса на данный момент Вы можете запросить у ответственных менеджеров компании ООО «Сименс».
действителен до 30.09.2022
Заказной номер | Марка | Описание | PL | ВрД | Мин зак | GBK | Вес, кг. | Гарант. срок, лет | Комментарий
/ INTEGRATION / SOLUTION
P55692-L101 | ACT-OPEN.02 | ЛИЦЕНЗИЯ SX OPEN V2 | 4 | 16 | 1 | H22A | 0.001 | 1
/ DESIGO CC
P55802-Y108-A100 | CCA-CMPT-ELEC | Desigo CC Компактная базовая лицензия только для систем электроснабжения | 2990 | 16 | 1 | H22A | 0 | 1
P55802-Y108-A500 | CCA-CMPT-ELEC-U | Desigo CC Компактная базовая лицензия только для систем электроснабжения Расширение до полной версии | 9800 | 16 | 1 | H22A | 0 | 1
P55802-Y109-A100 | CCA-CMPXL-BA | Desigo CC Компактная лицензия XL только для автоматики | 4220 | 16 | 1 | H22A | 0 | 1
P55802-Y109-A500 | CCA-CMPXL-BA-U | Desigo CC Компактная лицензия XL только для автоматики Расширение до полной версии | 20300 | 16 | 1 | H22A | 0 | 1
P55802-Y109-E100 | CCA-CMPXL-BA-SSM | Desigo CC компактная лицензия XL только для автоматики Миграция SSM | 2530 | 16 | 1 | H22A | 0 | 1
P55802-Y110-A500 | CCA-CMPT-DMS-U | Desigo CC Компактная лицензия только для безопасности Расширение до полной версии | 12700 | 15 | 1 | H22A | 0 | 1
P55802-Y112-A100 | CCA-GW-FSET | Desigo CC Connect Программный шлюз | 3080 | 16 | 1 | H22A | 0 | 1
P55802-Y112-D100 | CCA-GW-FSET-PSM | Desigo CC Connect Программный шлюз. Миграция PSM | 617 | 16 | 1 | H22A | 0 | 1
P55802-Y112-E100 | CCA-GW-FSET-SSM | Desigo CC Connect Программный шлюз. Миграция SSM | 1850 | 16 | 1 | H22A | 0 | 1
P55802-Y113-A100 | CCA-CMPT-BA | Desigo CC Компактная лицензия только для автоматики, включает 500 точек PX и 500 точек SCADA, Log Viewer, RENO, Отчеты, 3 рабочих места. Ограничение – итого не более 2000 точек PX и 500 точек SCADA. | 3740 | 15 | 1 | H22A | 0 | 1
P55802-Y113-A500 | CCA-CMPT-BA-U | Desigo CC Компактная лицензия только для автоматики Расширение до полной версии | 13300 | 15 | 1 | H22A | 0 | 1
P55802-Y113-E100 | CCA-CMPT-BA-SSM | Desigo CC Компактная лицензия только для автоматики. Миграция SSM | 2240 | 16 | 1 | H22A | 0 | 1
P55802-Y114-A100 | CCA-STD-FSET | Desigo CC Базовая лицензия для автоматики и безопасности, включает Log Viewer, RENO, Advanced Reporting, Assisted Treatment, Logics (events/COV based reactions, Scripts) , Graphic Editor, OPC DA Server, Pharma Export , 1 клиент, без точек данных. | 5970 | 15 | 1 | H22A | 0 | 1
P55802-Y114-D100 | CCA-STD-FSET-PSM | Desigo CC Базовая лицензия для автоматики и безопасности Миграция PSM | 1190 | 15 | 1 | H22A | 0 | 1
P55802-Y114-E100 | CCA-STD-FSET-SSM | Desigo CC Базовая лицензия для автоматики и безопасности Миграция SSM | 3570 | 15 | 1 | H22A | 0 | 1
P55802-Y119-A200 | CCA-1-CL | Desigo CC Расширение на 1 клиент | 1960 | 16 | 1 | H22A | 0 | 1
P55802-Y119-D200 | CCA-1-CL-PSM | Desigo CC Расширение на 1 клиент Миграция PSM | 392 | 16 | 1 | H22A | 0 | 1
P55802-Y119-E200 | CCA-1-CL-SSM | Desigo CC Расширение на 1 клиент Миграция SSM | 1190 | 16 | 1 | H22A | 0 | 1
P55802-Y120-A200 | CCA-MAX-CL | Desigo CC Расширение на максимальное количество клиентов | 21000 | 16 | 1 | H22A | 0 | 1
P55802-Y120-D200 | CCA-MAX-CL-PSM | Desigo CC Расширение на максимальное количество клиентов Миграция PSM | 4190 | 16 | 1 | H22A | 0 | 1
P55802-Y120-E200 | CCA-MAX-CL-SSM | Desigo CC Расширение на максимальное количество клиентов Миграция SSM | 12500 | 16 | 1 | H22A | 0 | 1
P55802-Y121-A100 | CCA-CMPT-VM | Desigo CC Компактная лицензия валидации | 6390 | 16 | 1 | H22A | 0 | 1
P55802-Y121-A500 | CCA-CMPT-VM-U | Desigo CC Компактная лицензия валидации Расширение до полной версии | 10400 | 16 | 1 | H22A | 0 | 1
P55802-Y124-A412 | CCA-100-SCADA | Desigo CC Система стороннего производителя на 100 точек | 811 | 16 | 1 | H22A | 0 | 1
P55802-Y124-A452 | CCA-500-SCADA | Desigo CC Система стороннего производителя на 500 точек | 3330 | 15 | 1 | H22A | 0 | 1
P55802-Y124-A453 | CCA-5000-SCADA | Desigo CC Система стороннего производителя на 5000 точек | 24000 | 16 | 1 | H22A | 0 | 1
P55802-Y124-D412 | CCA-100-SCADA-PSM | Desigo CC Система стороннего производителя на 100 точек Миграция PSM | 162 | 16 | 1 | H22A | 0 | 1
P55802-Y124-D452 | CCA-500-SCADA-PSM | Desigo CC Система стороннего производителя на 500 точек Миграция PSM | 665 | 15 | 1 | H22A | 0 | 1
P55802-Y124-D453 | CCA-5000-SCADA-PSM | Desigo CC Система стороннего производителя на 5000 точек Миграция PSM | 4820 | 16 | 1 | H22A | 0 | 1
P55802-Y124-E412 | CCA-100-SCADA-SSM | Desigo CC Система стороннего производителя на 100 точек Миграция SSM | 487 | 16 | 1 | H22A | 0 | 1
P55802-Y124-E452 | CCA-500-SCADA-SSM | Desigo CC Система стороннего производителя на 500 точек Миграция SSM | 2000 | 15 | 1 | H22A | 0 | 1
P55802-Y124-E453 | CCA-5000-SCADA-SSM | Desigo CC Система стороннего производителя на 500 точек Миграция SSM | 14500 | 16 | 1 | H22A | 0 | 1
P55802-Y126-A300 | CCA-OP-RENO | Desigo CC Удаленное оповещение | 2990 | 16 | 1 | H22A | 0 | 1
P55802-Y127-A300 | CCA-OP-GRAPH-ED | Desigo CC Редактирование графики | 3740 | 16 | 1 | H22A | 0 | 1
P55802-Y130-A100 | CCA-ENG | Desigo CC Инженерная лицензия | 315.625 | 16 | 1 | H22A | 0 | 1 | Фиксированная цена, скидки не распространяются
P55802-Y136-A300 | CCA-IEC61850 | Desigo CC Управление энергопотреблением (IEC 61850) | 2340 | 15 | 1 | H22A | 0 | 1
P55802-Y152-A411 | CCA-10-METER | Desigo CC Подключение 10 счётчиков | 1070 | 15 | 1 | H22A | 0 | 1
P55802-Y152-A412 | CCA-100-METER | Desigo CC Подключение 100 счётчиков | 6170 | 16 | 1 | H22A | 0 | 1
P55802-Y152-D411 | CCA-10-METER-PSM | Desigo CC Подключение 10 счётчиков Миграция PSM | 213 | 15 | 1 | H22A | 0 | 1
P55802-Y152-D412 | CCA-100-METER-PSM | Desigo CC Подключение 100 счётчиков Миграция PSM | 1230 | 16 | 1 | H22A | 0 | 1
P55802-Y152-E411 | CCA-10-METER-SSM | Desigo CC Подключение 10 счётчиков Миграция SSM | 639 | 15 | 1 | H22A | 0 | 1
P55802-Y152-E412 | CCA-100-METER-SSM | Desigo CC Подключение 100 счётчиков Миграция SSM | 3710 | 16 | 1 | H22A | 0 | 1
P55802-Y154-A412 | CCA-100-VALID | Desigo CC Валидация 100 объектов | 1070 | 15 | 1 | H22A | 0 | 1
P55802-Y154-A414 | CCA-10000-VAL | Desigo CC Валидация 10000 объектов | 20600 | 16 | 1 | H22A | 0 | 1
P55802-Y154-A415 | CCA-100000-VAL | Desigo CC Валидация 100000 объектов | 51400 | 16 | 1 | H22A | 0 | 1
P55802-Y154-A434 | CCA-30000-VAL | Desigo CC Валидация 30000 объектов | 30800 | 16 | 1 | H22A | 0 | 1
P55802-Y154-A452 | CCA-500-VAL | Desigo CC Валидация 500 объектов | 3080 | 16 | 1 | H22A | 0 | 1
P55802-Y154-A453 | CCA-5000-VAL | Desigo CC Валидация 5000 объектов | 15500 | 16 | 1 | H22A | 0 | 1
P55802-Y154-D412 | CCA-100-VALID-PSM | Desigo CC Валидация 100 объектов Миграция PSM | 213 | 15 | 1 | H22A | 0 | 1
P55802-Y154-D414 | CCA-10000-VAL-PSM | Desigo CC Валидация 10000 объектов Миграция PSM | 4110 | 16 | 1 | H22A | 0 | 1
P55802-Y154-D415 | CCA-100000-VAL-PSM | Desigo CC Валидация 100000 объектов Миграция PSM | 10300 | 16 | 1 | H22A | 0 | 1
P55802-Y154-D434 | CCA-30000-VAL-PSM | Desigo CC Валидация 30000 объектов Миграция PSM | 6170 | 16 | 1 | H22A | 0 | 1
P55802-Y154-D452 | CCA-500-VAL-PSM | Desigo CC Валидация 500 объектов Миграция PSM | 617 | 16 | 1 | H22A | 0 | 1
P55802-Y154-D453 | CCA-5000-VAL-PSM | Desigo CC Валидация 5000 объектов Миграция PSM | 3080 | 16 | 1 | H22A | 0 | 1
P55802-Y154-E412 | CCA-100-VALID-SSM | Desigo CC Валидация 100 объектов Миграция SSM | 639 | 15 | 1 | H22A | 0 | 1
P55802-Y154-E414 | CCA-10000-VAL-SSM | Desigo CC Валидация 10000 объектов Миграция SSM | 12300 | 16 | 1 | H22A | 0 | 1
P55802-Y154-E415 | CCA-100000-VAL-SSM | Desigo CC Валидация 100000 объектов Миграция SSM | 30800 | 16 | 1 | H22A | 0 | 1
P55802-Y154-E434 | CCA-30000-VAL-SSM | Desigo CC Валидация 30000 объектов Миграция SSM | 18500 | 16 | 1 | H22A | 0 | 1
P55802-Y154-E452 | CCA-500-VAL-SSM | Desigo CC Валидация 500 объектов Миграция SSM | 1850 | 16 | 1 | H22A | 0 | 1
P55802-Y154-E453 | CCA-5000-VAL-SSM | Desigo CC Валидация 5000 объектов Миграция SSM | 9250 | 16 | 1 | H22A | 0 | 1
P55802-Y155-A410 | CCA-1-ARCHGRP | Desigo CC Дополнительная 1 группа архивирования LTS | 3200 | 15 | 1 | H22A | 0 | 1
P55802-Y155-D410 | CCA-1-ARCHGRP-PSM | Desigo CC Дополнительная 1 группа архивирования LTS Миграция PSM | 639 | 15 | 1 | H22A | 0 | 1
P55802-Y155-E410 | CCA-1-ARCHGRP-SSM | Desigo CC Дополнительная 1 группа архивирования LTS Миграция SSM | 1920 | 15 | 1 | H22A | 0 | 1
P55802-Y156-A415 | CCA-100000-ELEC | Desigo CC Электроснабжение на 100000 точек | 59600 | 16 | 1 | H22A | 0 | 1
P55802-Y156-A434 | CCA-30000-ELEC | Desigo CC Электроснабжение на 30000 точек | 29800 | 16 | 1 | H22A | 0 | 1
P55802-Y156-A452 | CCA-500-ELEC | Desigo CC Электроснабжение на 500 точек | 1150 | 16 | 1 | H22A | 0 | 1
P55802-Y156-A453 | CCA-5000-ELEC | Desigo CC Электроснабжение на 5000 точек | 8990 | 16 | 1 | H22A | 0 | 1
P55802-Y157-A412 | CCA-100-BA | Desigo CC Автоматизация BACnet на 100 точек | 781 | 16 | 1 | H22A | 0 | 1
P55802-Y157-A413 | CCA-1000-BA | Desigo CC Автоматизация BACnet на 1000 точек | 5320 | 16 | 1 | H22A | 0 | 1
P55802-Y157-A414 | CCA-10000-BA | Desigo CC Автоматизация BACnet на 10000 точек | 42700 | 16 | 1 | H22A | 0 | 1
P55802-Y157-A415 | CCA-100000-BA | Desigo CC Автоматизация BACnet на 100000 точек | 160000 | 16 | 1 | H22A | 0 | 1
P55802-Y157-A434 | CCA-30000-BA | Desigo CC Автоматизация BACnet на 30000 точек | 79900 | 16 | 1 | H22A | 0 | 1
P55802-Y157-A452 | CCA-500-BA | Desigo CC Автоматизация BACnet на 500 точек | 3200 | 15 | 1 | H22A | 0 | 1
P55802-Y157-A453 | CCA-5000-BA | Desigo CC Автоматизация BACnet на 5000 точек | 24000 | 16 | 1 | H22A | 0 | 1
P55802-Y157-D412 | CCA-100-BA-PSM | Desigo CC Автоматизация BACnet на 100 точек Миграция PSM | 156 | 16 | 1 | H22A | 0 | 1
P55802-Y157-D413 | CCA-1000-BA-PSM | Desigo CC Автоматизация BACnet на 1000 точек Миграция PSM | 1070 | 16 | 1 | H22A | 0 | 1
P55802-Y157-D414 | CCA-10000-BA-PSM | Desigo CC Автоматизация BACnet на 10000 точек Миграция PSM | 8520 | 16 | 1 | H22A | 0 | 1
P55802-Y157-D415 | CCA-100000-BA-PSM | Desigo CC Автоматизация BACnet на 100000 точек Миграция PSM | 32000 | 16 | 1 | H22A | 0 | 1
P55802-Y157-D434 | CCA-30000-BA-PSM | Desigo CC Автоматизация BACnet на 30000 точек Миграция PSM | 16000 | 16 | 1 | H22A | 0 | 1
P55802-Y157-D452 | CCA-500-BA-PSM | Desigo CC Автоматизация BACnet на 500 точек Миграция PSM | 639 | 15 | 1 | H22A | 0 | 1
P55802-Y157-D453 | CCA-5000-BA-PSM | Desigo CC Автоматизация BACnet на 5000 точек Миграция PSM | 4790 | 16 | 1 | H22A | 0 | 1
P55802-Y157-E412 | CCA-100-BA-SSM | Desigo CC Автоматизация BACnet на 100 точек Миграция SSM | 476 | 16 | 1 | H22A | 0 | 1
P55802-Y157-E413 | CCA-1000-BA-SSM | Desigo CC Автоматизация BACnet на 1000 точек Миграция SSM | 3200 | 16 | 1 | H22A | 0 | 1
P55802-Y157-E414 | CCA-10000-BA-SSM | Desigo CC Автоматизация BACnet на 10000 точек Миграция SSM | 25600 | 16 | 1 | H22A | 0 | 1
P55802-Y157-E415 | CCA-100000-BA-SSM | Desigo CC Автоматизация BACnet на 100000 точек Миграция SSM | 95900 | 16 | 1 | H22A | 0 | 1
P55802-Y157-E434 | CCA-30000-BA-SSM | Desigo CC Автоматизация BACnet на 30000 точек Миграция SSM | 47900 | 16 | 1 | H22A | 0 | 1
P55802-Y157-E452 | CCA-500-BA-SSM | Desigo CC Автоматизация BACnet на 500 точек Миграция SSM | 1920 | 15 | 1 | H22A | 0 | 1
P55802-Y157-E453 | CCA-5000-BA-SSM | Desigo CC Автоматизация BACnet на 5000 точек Миграция SSM | 14400 | 16 | 1 | H22A | 0 | 1
P55802-Y180-A410 | CCA-1-INT-TK | Desigo CC Токен интеграции (SORIS) | 314 | 16 | 1 | H22A | 0 | 1
P55802-Y199-E300 | CCA-MIGR-STEP | Desigo CC Пошаговая миграция | 1440 | 18 | 1 | H22A | 0 | 1
P55802-Y900-B410 | CCA-1-SUR-UNIT | Desigo CC Компонент годового продления подписки на обновления | 10.3 | 16 | 1 | H22A | 0 | 1
P55802-Y900-C410 | CCA-1-SUS-UNIT | Desigo CC Компонент новой годовой подписки на обновления | 45.4 | 16 | 1 | H22A | 0 | 1
S55802-Y148 | CMD.04 | ЭЛЕКТРОННЫЙ КЛЮЧ LMS MICRO | 271 | 15 | 1 | H22A | 0.006 | 1
/ DMS Desigo CC
P55802-Y102-A412 | CCA-100-SEC | Desigo CC Безопасность на 100 точек | 808.5 | 16 | 1 | H22A | 0 | 1
P55802-Y102-A452 | CCA-500-SEC | Desigo CC Безопасность на 500 точек | 3094.35 | 15 | 1 | H22A | 0 | 1
P55802-Y102-A460 | CCA-6-SEC | Desigo CC Безопасность на 6 точек | 63.7245 | 16 | 1 | H22A | 0 | 1
P55802-Y102-D412 | CCA-100-SEC-PSM | Desigo CC Безопасность на 100 точек Миграция PSM | 161.7 | 16 | 1 | H22A | 0 | 1
P55802-Y102-D452 | CCA-500-SEC-PSM | Desigo CC Безопасность на 500 точек Миграция PSM | 616.665 | 15 | 1 | H22A | 0 | 1
P55802-Y102-D460 | CCA-6-SEC-PSM | Desigo CC Безопасность на 6 точек Миграция PSM | 12.642 | 16 | 1 | H22A | 0 | 1
P55802-Y102-E412 | CCA-100-SEC-SSM | Desigo CC Безопасность на 100 точек Миграция SSM | 485.1 | 16 | 1 | H22A | 0 | 1
P55802-Y102-E452 | CCA-500-SEC-SSM | Desigo CC Безопасность на 500 точек Миграция SSM | 1852.2 | 15 | 1 | H22A | 0 | 1
P55802-Y102-E460 | CCA-6-SEC-SSM | Desigo CC Безопасность на 6 точек Миграция SSM | 38.1465 | 16 | 1 | H22A | 0 | 1
P55802-Y110-A100 | CCA-CMPT-DMS | Desigo CC Компактная лицензия только для безопасности, включает 500 точек FS и 500 точек SCADA, Assisted Treatment, RENO, Отчеты, 3 рабочих места. Ограничение - итого не более 2000 точек FS, 500 точек охранка, 128 видеокамер, 128 дверей. | 2756.25 | 15 | 1 | H22A | 0 | 1
P55802-Y110-D100 | CCA-CMPT-DMS-PSM | Desigo CC Компактная лицензия только для безопасности Миграция PSM | 551.25 | 15 | 1 | H22A | 0 | 1
P55802-Y110-E100 | CCA-CMPT-DMS-SSM | Desigo CC Компактная лицензия только для безопасности Миграция SSM | 1653.75 | 15 | 1 | H22A | 0 | 1
P55802-Y158-A412 | CCA-100-FIRE | Desigo CC Пожарная безопасность на 100 точек | 576.24 | 16 | 1 | H22A | 0 | 1
P55802-Y158-A414 | CCA-10000-FIRE | Desigo CC Пожарная безопасность на 10000 точек | 31531.5 | 16 | 1 | H22A | 0 | 1
P55802-Y158-A452 | CCA-500-FIRE | Desigo CC Пожарная безопасность на 500 точек | 1969.8 | 15 | 1 | H22A | 0 | 1
P55802-Y158-A453 | CCA-5000-FIRE | Desigo CC Пожарная безопасность на 5000 точек | 17713.5 | 16 | 1 | H22A | 0 | 1
P55802-Y158-D412 | CCA-100-FIRE-PSM | Desigo CC Пожарная безопасность на 100 точек Миграция PSM | 114.66 | 16 | 1 | H22A | 0 | 1
P55802-Y158-D414 | CCA-10000-FIRE-PSM | Desigo CC Пожарная безопасность на 10000 точек Миграция PSM | 6298.95 | 16 | 1 | H22A | 0 | 1
P55802-Y158-D452 | CCA-500-FIRE-PSM | Desigo CC Пожарная безопасность на 500 точек Миграция PSM | 393.96 | 15 | 1 | H22A | 0 | 1
P55802-Y158-D453 | CCA-5000-FIRE-PSM | Desigo CC Пожарная безопасность на 5000 точек Миграция PSM | 3542.7 | 16 | 1 | H22A | 0 | 1
P55802-Y158-E412 | CCA-100-FIRE-SSM | Desigo CC Пожарная безопасность на 100 точек Миграция SSM | 345.45 | 16 | 1 | H22A | 0 | 1
P55802-Y158-E414 | CCA-10000-FIRE-SSM | Desigo CC Пожарная безопасность на 10000 точек Миграция SSM | 18889.5 | 16 | 1 | H22A | 0 | 1
P55802-Y158-E452 | CCA-500-FIRE-SSM | Desigo CC Пожарная безопасность на 500 точек Миграция SSM | 1183.35 | 15 | 1 | H22A | 0 | 1
P55802-Y158-E453 | CCA-5000-FIRE-SSM | Desigo CC Пожарная безопасность на 5000 точек Миграция SSM | 10657.5 | 16 | 1 | H22A | 0 | 1
P55802-Y159-A300 | CCA-V-PLUS | Desigo CC Видеонаблюдение (опция Plus, для SiVMS 200) | 2447.55 | 16 | 1 | H22A | 0 | 1
P55802-Y160-A401 | CCA-V-16MON | Desigo CC Видеонаблюдение на 16 мониторов | 2447.55 | 16 | 1 | H22A | 0 | 1
P55802-Y160-A412 | CCA-V-128MON | Desigo CC Видеонаблюдение на 128 мониторов | 14185.5 | 15 | 1 | H22A | 0 | 1
P55802-Y160-D401 | CCA-V-16MON-PSM | Desigo CC Видеонаблюдение на 16 мониторов Миграция PSM | 488.04 | 16 | 1 | H22A | 0 | 1
P55802-Y160-D412 | CCA-V-128MON-PSM | Desigo CC Видеонаблюдение на 128 мониторов Миграция PSM | 2829.75 | 15 | 1 | H22A | 0 | 1
P55802-Y160-E401 | CCA-V-16MON-SSM | Desigo CC Видеонаблюдение на 16 мониторов Миграция SSM | 1462.65 | 16 | 1 | H22A | 0 | 1
P55802-Y160-E412 | CCA-V-128MON-SSM | Desigo CC Видеонаблюдение на 128 мониторов Миграция SSM | 8452.5 | 15 | 1 | H22A | 0 | 1
P55802-Y161-A401 | CCA-V-16EXTC | Desigo CC Видеонаблюдение на 16 внешних камер | 1911 | 16 | 1 | H22A | 0 | 1
P55802-Y161-A412 | CCA-V-128EXTC | Desigo CC Видеонаблюдение на 128 внешних камер | 11025 | 15 | 1 | H22A | 0 | 1
P55802-Y161-D401 | CCA-V-16EXTC-PSM | Desigo CC Видеонаблюдение на 16 внешних камер Миграция PSM | 382.935 | 16 | 1 | H22A | 0 | 1
P55802-Y161-D412 | CCA-V-128EXTC-PSM | Desigo CC Видеонаблюдение на 128 внешних камер Миграция PSM | 2205 | 15 | 1 | H22A | 0 | 1
P55802-Y161-E401 | CCA-V-16EXTC-SSM | Desigo CC Видеонаблюдение на 16 внешних камер Миграция SSM | 1146.6 | 16 | 1 | H22A | 0 | 1
P55802-Y161-E412 | CCA-V-128EXTC-SSM | Desigo CC Видеонаблюдение на 128 внешних камер Миграция SSM | 6615 | 15 | 1 | H22A | 0 | 1
P55802-Y162-A401 | CCA-V-16EMBC | Desigo CC Видеонаблюдение на 16 внутренних камер | 2447.55 | 16 | 1 | H22A | 0 | 1
P55802-Y164-A401 | CCA-AC-16EXTD | Desigo CC Контроль доступа на 16 дверей | 635.775 | 16 | 1 | H22A | 0 | 1
P55802-Y164-A412 | CCA-AC-128EXTD | Desigo CC Контроль доступа на 128 дверей | 4079.25 | 16 | 1 | H22A | 0 | 1
P55802-Y164-D401 | CCA-AC-16EXTD-PSM | Desigo CC Контроль доступа на 16 дверей Миграция PSM | 127.89 | 16 | 1 | H22A | 0 | 1
P55802-Y164-D412 | CCA-AC-128EXTD-PSM | Desigo CC Контроль доступа на 128 дверей Миграция PSM | 815.85 | 16 | 1 | H22A | 0 | 1
P55802-Y164-E401 | CCA-AC-16EXTD-SSM | Desigo CC Контроль доступа на 16 дверей Миграция SSM | 382.2 | 16 | 1 | H22A | 0 | 1
P55802-Y164-E412 | CCA-AC-128EXTD-SSM | Desigo CC Контроль доступа на 128 дверей Миграция SSM | 2447.55 | 16 | 1 | H22A | 0 | 1
/ Извещатели и периферийные устройства специальные
BPZ:5227400001 | DFB1190-AA | Основание для извещателя пламени | 238 | 15 | 1 | H3EN | 0.29 | 1
BPZ:5463150001 | DCA1191-AB | Корпус для барьеров | 177.1 | 15 | 1 | H3EN | 0.502 | 1
A5Q00021367 | FDBZ292-AD | Уплотнение резиновое для устройства обнаружения дыма с пробоотбором воздуха | 15.61 | 15 | 1 | H3EN | 0.042 | 1
S54319-B33-A1 | FDBZ290-AA | Труба воздухозаборная, длина 600мм | 37.03 | 15 | 1 | H3EN | 0.329 | 1
S54319-B33-A2 | FDBZ290-AB | Труба воздухозаборная, длина 1500мм | 62.51 | 15 | 1 | H3EN | 0.86 | 1
S54319-B33-A3 | FDBZ290-AC | Труба воздухозаборная, длина 2800мм | 106.4 | 15 | 1 | H3EN | 1.58 | 1
S54319-B34-A1 | FDBZ290-AD | Кронштейн монтажный | 59.43 | 15 | 1 | H3EN | 0.436 | 1
S54319-S32-A1 | FDBZ290 | Устройство обнаружения дыма с пробоотбором воздуха | 210.6382 | 15 | 1 | H3EN | 0.865 | 1
S54333-C92-A1 | FDAZ292 | Фильтр внешний для извещателей аспирационных FDA | 117.6 | 15 | 1 | H3EN | 0.306 | 1
S54333-F15-A1 | FDA221 | Извещатель аспирационный 500 м2 | 2625 | 15 | 1 | H3EN | 1.76 | 1
S54333-F17-A1 | FDA241 | Извещатель аспирационный 800 м2 | 3276 | 15 | 1 | H3EN | 1.771 | 1
S54333-S91-A1 | FDAZ292-AA | Набор фильтров для FDAZ292 | 18.34 | 15 | 1 | H3EN | 0.046 | 1
/ Извещатели и периферийные устройства 110-ой серии
S54372-F4-A2 | OP110-R1 | Извещатель дымовой оптический (коллективный) | 41.4351 | 15 | 1 | H3EN | 0.13 | 1
S54372-F5-A1 | DB110 | Основание для извещателя | 3.82 | 15 | 1 | H3EN | 0.061 | 1
S54372-F6-A1 | DB110D | Основание для извещателя | 4.36 | 15 | 1 | H3EN | 0.062 | 1
S54372-F7-A1 | DB110R | Основание для извещателя | 10.64 | 15 | 1 | H3EN | 0.062 | 1
S54372-F8-A1 | DB110RD | Основание для извещателя | 11.41 | 15 | 1 | H3EN | 0.063 | 1
S54372-F9-A2 | HI110-R1 | Извещатель тепловой (коллективный, дифференциальный) | 32.8063 | 15 | 1 | H3EN | 0.119 | 1
S54372-F10-A2 | HI112-R1 | Извещатель тепловой (коллективный, статический) | 30.8166 | 15 | 1 | H3EN | 0.112 | 1
S54372-F11-A2 | OH110-R1 | Извещатель комбинированный (коллективный) | 52.9957 | 15 | 1 | H3EN | 0.138 | 1
/ Извещатели и периферийные устройства Cerberus FIT
BPZ:5222870001 | DMA1192-AA | Корпус красный для блока электронного | 26.04 | 15 | 1 | H3EN | 0.287 | 1
A5Q00004470 | DMA1103D | Электронный блок извещателя ручного или устройства дистанционного пуска | 40.997 | 15 | 1 | H3EN | 0.108 | 1
A5Q00005925 | DMA1104D | Электронный блок извещателя ручного или устройства дистанционного пуска | 43.2769 | 15 | 1 | H3EN | 0.103 | 1
S54371-F6-A1 | FDM1101-RG | Извещатель ручной (коллективный) | 32.2 | 15 | 1 | H3EN | 0.15 | 1
S54371-F6-A2 | FDM1101-RP | Извещатель ручной (коллективный) | 33.67 | 15 | 1 | H3EN | 0.144 | 1
/ Извещатели и периферийные устройства Cerberus PRO EN
S54310-F1-A1 | OP720 | Извещатель дымовой оптический | 54.4968 | 15 | 1 | H3EN | 0.131 | 1
S54310-F2-A1 | OH720 | Извещатель комбинированный | 63.4474 | 15 | 1 | H3EN | 0.136 | 1
S54310-F3-A1 | HI722 | Извещатель тепловой (статический) | 47.3422 | 15 | 1 | H3EN | 0.127 | 1
S54310-F4-A1 | HI720 | Извещатель тепловой (статический или дифференциальный) | 49.2026 | 15 | 1 | H3EN | 0.13 | 1
S54319-F5-A1 | DBS720 | Оповещатель звуковой (основание для извещателя) | 75.9557 | 15 | 1 | H3EN | 0.101 | 1
S54319-F6-A1 | DX791 | Устройство замены извещателя | 79.1 | 15 | 1 | H3EN | 0.134 | 1
S54319-F8-A1 | RS720 | Уплотнение резиновое для основания извещателя | 3.99 | 15 | 10 | H3EN | 0.013 | 1
S54319-F9-A1 | LP720 | Винт для блокировки извещателя Cerberus PRO | 0.25 | 15 | 100 | H3EN | 0.001 | 1
S54319-F11-A1 | DB721 | Основание для извещателя | 4.4312 | 15 | 1 | H3EN | 0.061 | 1
S54319-F15-A1 | DB721D | Основание для извещателя с диодом | 9.8 | 15 | 1 | H3EN | 0.061 | 1
S54319-F18-A1 | FDUD491 | Адаптер для устройства замены извещателя | 39.2 | 15 | 1 | H3EN | 0.092 | 1
S54319-F19-A1 | DB722 | Основание для извещателя с зажимными клеммами | 15.33 | 15 | 1 | H3EN | 0.081 | 1
S54319-F20-A1 | BA720 | Приставка для основания DB721 | 3.92 | 15 | 5 | H3EN | 0.05 | 1
S54319-F29-A1 | BA721 | Приставка для основания DB721 | 37.03 | 15 | 1 | H3EN | 0.33 | 1
S54320-F7-A3 | OOH740 | Извещатель мультисенсорный ASA | 110.0581 | 15 | 1 | H3EN | 0.148 | 1
S54320-F8-A3 | OOHC740 | Извещатель мультисенсорный c доп. сенсором СО | 162.4928 | 15 | 1 | H3EN | 0.129 | 1
S54322-F6-A1 | FDCI723 | Модуль входов (1 коллективный вход) | 167.3 | 34 | 1 | H3EN | 0.142 | 1
S54329-F8-A1 | OOH740-A9-EX | Извещатель мультисенсорный EX | 196 | 15 | 1 | H3EN | 0.127 | 1
S54370-F10-A1 | FDCAI221 | Оповещатель световой | 49.21 | 15 | 1 | H3EN | 0.069 | 1
/ Извещатели и периферийные устройства Sinteso EN
BPZ:3669510001 | LE3 | Фонарь тестовый для извещателя пламени | 4760 | 15 | 1 | H3EN | 7.68 | 1
BPZ:3674840001 | MWV1 | Основание шарнирное для извещателя пламени | 241.5 | 15 | 1 | H3EN | 0.836 | 1
BPZ:3685190001 | RE10 | Тестер для проверки извещателя линейного | 903 | 15 | 1 | H3EN | 0.474 | 1
BPZ:3950450001 | MV1 | Кронштейн монтажный для извещателя пламени | 58.66 | 15 | 1 | H3EN | 0.304 | 1
BPZ:4588560001 | DCA1191 | Корпус с крышкой | 27.93 | 15 | 1 | H3EN | 0.35 | 1
BPZ:4677080001 | DBZ1190-AA | Микроклемма 0,28...0,5 мм2 | 0.96 | 15 | 50 | H3EN | 0.001 | 1
BPZ:4677110001 | DBZ1194 | Каркас защитный для извещателей точечных | 48.37 | 15 | 1 | H3EN | 0.18 | 1
BPZ:4787710001 | DLR1191 | Отражатель для больших расстояний | 513.1 | 15 | 1 | H3EN | 0.498 | 1
BPZ:4787840001 | DLR1193 | Отражатель для малых расстояний | 21.98 | 15 | 1 | H3EN | 0.017 | 1
BPZ:4787970001 | DLH1191A | Обогреватель извещателя с 2 микроклеммами | 44.03 | 15 | 1 | H3EN | 0.019 | 1
BPZ:4788490001 | DLR1192 | Отражатель для средних расстояний | 56.49 | 15 | 1 | H3EN | 0.06 | 1
BPZ:4837400001 | SB3 | Модуль искробезопасный Zener барьер | 219.8 | 15 | 1 | H3EN | 0.122 | 1
BPZ:4837660001 | Z3I410 | Набор монтажный для SB2/SB3 | 60.06 | 15 | 1 | H3EN | 0.05 | 1
BPZ:4864330001 | DBZ1193A | Табличка для маркировки | 1.46 | 15 | 10 | H3EN | 0.007 | 1
BPZ:4933030001 | DLF1191-AA | Фильтр для коротких дистанций 7-10M | 182.7 | 15 | 1 | H3EN | 0.007 | 1
BPZ:4933160001 | DLF1191-AB | Фильтр для коротких дистанций 5-8M | 241.5 | 15 | 1 | H3EN | 0.005 | 1
BPZ:4942340001 | DBZ1190-AB | Микроклемма 1,0…2,5 мм2 | 0.88 | 15 | 100 | H3EN | 0.002 | 1
BPZ:5090190001 | DMA1192-AD | Корпус зеленый для блока электронного | 77 | 15 | 1 | H3EN | 0.287 | 1
BPZ:5162220001 | EOL22(EX) | Сопротивление оконечное | 49.07 | 15 | 1 | H3EN | 0.005 | 1
BPZ:5165360001 | DFB1190 | Основание для извещателя пламени | 67.34 | 15 | 1 | H3EN | 0.287 | 1
BPZ:5166750001 | DF1101-EX | Извещатель инфракрасный пламени EX | 2863.9747 | 15 | 1 | H3EN | 0.82 | 1
BPZ:5221480001 | DLF1191-AC | Фильтр от внешней засветки | 219.8 | 15 | 1 | H3EN | 0.008 | 1
BPZ:5223550001 | DMZ1197-AC | Крышка защитная для извещателя ручного | 9.17 | 15 | 5 | H3EN | 0.013 | 1
BPZ:5302660001 | DFZ1190 | Каркас защитный для извещателя пламени | 54.88 | 15 | 1 | H3EN | 0.812 | 1
BPZ:5464120001 | DMA1192-AC | Корпус желтый для блока электронного | 54.81 | 15 | 1 | H3EN | 0.283 | 1
BPZ:5464250001 | DMA1192-AB | Корпус синий для блока электронного | 54.81 | 15 | 1 | H3EN | 0.293 | 1
BPZ:5470680001 | DMZ1197-AD | Защитное уплотнение | 18.69 | 15 | 5 | H3EN | 0.025 | 1
BPZ:5590140001 | DM1103 | Извещатель ручной (коллективный) | 124.0537 | 15 | 1 | H3EN | 0.378 | 1
A5Q00001567 | FDT221 | Извещатель тепловой С-line (статический) | 81.9 | 15 | 1 | H3EN | 0.111 | 1
A5Q00001603 | FDB291 | Приставка для оснований FDB2xx | 3.2074 | 15 | 1 | H3EN | 0.038 | 1
A5Q00001644 | FDMC291 | Крышка защитная для извещателя ручного | 10.36 | 15 | 5 | H3EN | 0.045 | 1
A5Q00001647 | FDSB291 | Оповещатель звуковой (основание для извещателя) | 103.2451 | 15 | 1 | H3EN | 0.07 | 1
A5Q00001664 | FDB221 | Основание для извещателя | 8.1991 | 15 | 1 | H3EN | 0.028 | 1
A5Q00001984 | FDCI222 | Модуль входов (4 входа) | 116.3329 | 15 | 1 | H3EN | 0.143 | 1
A5Q00002217 | FDMH291-R | Корпус красный для блока электронного | 12.7258 | 15 | 1 | H3EN | 0.111 | 1
A5Q00002298 | FDL241-9 | Извещатель линейный дымовой оптический S-line | 812 | 15 | 1 | H3EN | 0.478 | 1
A5Q00002369 | FDCIO222 | Модуль входов и выходов (4 входа и 4 выхода) | 235.2 | 15 | 1 | H3EN | 0.168 | 1
A5Q00002451 | FDME221 | Электронный блок извещателя ручного или устройства дистанционного пуска | 65.17 | 15 | 1 | H3EN | 0.067 | 1
A5Q00002621 | FDBZ291 | Табличка для маркировки | 1.33 | 15 | 10 | H3EN | 0.004 | 1
A5Q00003006 | FDF241-9 | Извещатель инфракрасный пламени | 2046.5277 | 15 | 1 | H3EN | 0.554 | 1
A5Q00003087 | FDME223 | Электронный блок извещателя ручного или устройства дистанционного пуска | 98.5656 | 15 | 1 | H3EN | 0.112 | 1
A5Q00003310 | FDFB291 | Основание для извещателя пламени | 84 | 15 | 1 | H3EN | 0.271 | 1
A5Q00003357 | FDUD292 | Устройство замены и тестирования извещателя | 1351 | 15 | 1 | H3EN | 1.023 | 1
A5Q00003585 | FDUD291 | Устройство замены извещателя | 868 | 15 | 1 | H3EN | 0.61 | 1
A5Q00003814 | FDB201 | Основание для извещателя | 7.63 | 15 | 1 | H3EN | 0.027 | 1
A5Q00003855 | FDCM291 | Кронштейн монтажный для модулей FDCI | 0.57 | 15 | 25 | H3EN | 0.056 | 1
A5Q00003941 | FDLB291 | Основание для извещателя линейного | 73.5 | 15 | 1 | H3EN | 0.337 | 1
A5Q00003945 | FDB293 | Приставка для оснований FDB2xx | 32.536 | 15 | 1 | H3EN | 0.308 | 1
A5Q00004011 | FDCL221 | Изолятор линии | 89.2466 | 15 | 1 | H3EN | 0.048 | 1
A5Q00004023 | FDMH293-R | Корпус красный для блока электронного | 27.076 | 15 | 1 | H3EN | 0.28 | 1
A5Q00004397 | FDUL221 | Тестер линии | 1183 | 15 | 1 | H3EN | 1.723 | 1
A5Q00004439 | FDBH291 | Обогреватель извещателя с 2 микроклеммами | 132.3 | 15 | 1 | H3EN | 0.037 | 1
A5Q00004479 | ZU_M20X1.5 | Контргайка М20 | 1.9 | 15 | 10 | H3EN | 0.007 | 1
A5Q00004812 | FDT241 | Извещатель тепловой (статический или дифференциальный) | 91 | 15 | 1 | H3EN | 0.11 | 1
A5Q00004814 | FDZ291 | Крышка защитная для извещателей точечных Sinteso | 2.38 | 15 | 10 | H3EN | 0.004 | 1
A5Q00004905 | FDLU291 | Набор для настройки извещателя линейного | 875 | 15 | 1 | H3EN | 0.984 | 1
A5Q00004908 | FDMH293-Y | Корпус желтый для блока электронного | 47.6 | 15 | 1 | H3EN | 0.289 | 1
A5Q00004909 | FDMH293-B | Корпус синий для блока электронного | 44.45 | 15 | 1 | H3EN | 0.289 | 1
A5Q00004911 | FDMH293-G | Корпус зеленый для блока электронного | 87.5 | 15 | 1 | H3EN | 0.29 | 1
A5Q00004929 | FDB281 | Адаптер для основания извещателя | 42 | 15 | 1 | H3EN | 0.124 | 1
A5Q00004979 | FDMH291-Y | Корпус желтый для блока электронного | 56 | 15 | 1 | H3EN | 0.117 | 1
A5Q00004980 | FDMH291-B | Корпус синий для блока электронного | 49.98 | 15 | 1 | H3EN | 0.116 | 1
A5Q00004981 | FDMH291-G | Корпус зеленый для блока электронного | 42.49 | 15 | 1 | H3EN | 0.114 | 1
A5Q00005035 | FDBZ293 | Винт для блокировки извещателя Sinteso | 0.36 | 15 | 100 | H3EN | 0.001 | 1
A5Q00005525 | FDMH292-R | Корпус красный для блока электронного | 126.7 | 15 | 1 | H3EN | 0.347 | 1
A5Q00006735 | A5Q00006735 | Заглушка блокирующая M20x1,5 (1 отверстие) | 1.66 | 15 | 10 | H3EN | 0.027 | 1
A5Q00008098 | FDM223 | Извещатель ручной | 137.0621 | 15 | 1 | H3EN | 0.364 | 1
A5Q00009392 | FDME224 | Электронный блок извещателя ручного или устройства дистанционного пуска | 70 | 15 | 1 | H3EN | 0.107 | 1
A5Q00012020 | FDM225-RP | Извещатель ручной | 74.2 | 15 | 1 | H3EN | 0.145 | 1
A5Q00012741 | FDB221-AA | Основание для извещателя | 8.827 | 15 | 1 | H3EN | 0.028 | 1
A5Q00012742 | FDB201-AA | Основание для извещателя | 15.33 | 15 | 1 | H3EN | 0.029 | 1
A5Q00013435 | FDM226-RG | Извещатель ручной | 84 | 15 | 1 | H3EN | 0.238 | 1
A5Q00013436 | FDM226-RP | Извещатель ручной | 88.9 | 15 | 1 | H3EN | 0.232 | 1
A5Q00013437 | FDMH295-R | Основание для извещателей ручных FDM225 и FDM226 | 5.68 | 15 | 10 | H3EN | 0.068 | 1
A5Q00013438 | FDMH295-S | Основание для извещателей ручных FDM225 и FDM226 с отверстиями | 9.03 | 15 | 10 | H3EN | 0.059 | 1
A5Q00013440 | FDMC295 | Крышка защитная для извещателя ручного | 10.57 | 15 | 10 | H3EN | 0.036 | 1
A5Q00013755 | FDSB292 | Оповещатель звуковой (основание для извещателя) | 73.5 | 15 | 1 | H3EN | 0.076 | 1
A5Q00014486 | DM1103-S | Устройство аварийного отключения | 128.1 | 15 | 1 | H3EN | 0.371 | 1
A5Q00017630 | DM1103-L | Устройство дистанционного пуска | 100.1 | 15 | 1 | H3EN | 0.372 | 1
A5Q00018261 | FDUD293 | Тестер извещателей интеллектуальный | 1365 | 15 | 1 | H3EN | 0.954 | 1
A5Q00018689 | FDCIO224 | Модуль входов и выходов (4 входа и 4 выхода) | 321.6566 | 15 | 1 | H3EN | 0.168 | 1
A5Q00023040 | FDBZ294 | Каркас защитный EMC для извещателей точечных | 549.5 | 15 | 1 | H3EN | 0.248 | 1
S24218-A201-A2 | FDCC221S | Плата коммуникационная для извещателей аспирационных FDA | 170.8 | 15 | 1 | H3EN | 0.038 | 1
S24218-B102-A1 | FDCIO223 | Модуль входов или выходов (транспондер) | 331.8517 | 15 | 1 | H3EN | 0.17 | 1
S54310-F9-A1 | FDOOT241-A4 | Извещатель мультисенсорный (FDnet/SIGMALOOP) | 142.8 | 15 | 1 | H3EN | 0.13 | 1
S54310-F10-A1 | FDOOT241-A3 | Извещатель мультисенсорный (FDnet/AnalogPLUS) | 142.8 | 15 | 1 | H3EN | 0.129 | 1
S54310-F11-A1 | FDOOT241-A9 | Извещатель мультисенсорный (FDnet/collective) | 140.7 | 15 | 1 | H3EN | 0.13 | 1
S54310-F14-A1 | FDOOT241-A5 | Извещатель мультисенсорный (FDnet/Interactive) | 169.4 | 15 | 1 | H3EN | 0.13 | 1
S54311-B4-A1 | FDME234 | Электронный блок извещателя ручного или устройства дистанционного пуска | 70.7 | 15 | 1 | H3EN | 0.134 | 1
S54311-B5-A1 | FDME233 | Электронный блок извещателя ручного или устройства дистанционного пуска | 70.7 | 15 | 1 | H3EN | 0.134 | 1
S54311-B10-A1 | FDMK231 | Ключ для извещателя ручного FDM231 | 3.95 | 15 | 10 | H3EN | 0.004 | 1
S54311-B12-A1 | FDMH231-S-R | Основание для извещателя ручного FDM231 | 4.94 | 15 | 10 | H3EN | 0.1 | 1
S54311-B14-A1 | FDME231 | Электронный блок извещателя ручного или устройства дистанционного пуска | 64.12 | 15 | 10 | H3EN | 0.1 | 1
S54311-F1-A1 | FDOOTC241 | Извещатель мультисенсорный c доп. сенсором СО | 183.4 | 15 | 1 | H3EN | 0.111 | 1
S54311-F2-A1 | FDMH293-O | Корпус оранжевый для блока электронного | 100.8 | 15 | 1 | H3EN | 0.291 | 1
S54311-F8-A1 | FDM243H | Извещатель ручной | 763 | 15 | 1 | H3EN | 0.567 | 1
S54311-F9-A1 | FDM233 | Извещатель ручной | 109.9 | 15 | 1 | H3EN | 0.355 | 1
S54311-F11-A1 | FDM231-RP | Извещатель ручной | 68.46 | 15 | 1 | H3EN | 0.205 | 1
S54312-F1-A1 | FDCI221 | Модуль входов (1 вход) | 45.99 | 15 | 1 | H3EN | 0.092 | 1
S54312-F2-A1 | FDCIO221 | Модуль входа и выхода (1 вход и 1 выход) | 73.5 | 15 | 1 | H3EN | 0.099 | 1
S54312-F3-A1 | FDCH221 | Корпус для модулей FDCI | 19.67 | 15 | 1 | H3EN | 0.326 | 1
S54312-F6-A1 | FDCL221-M | Изолятор для нескольких линий | 365.4 | 15 | 1 | H3EN | 0.175 | 1
S54319-F1-A1 | FDB222 | Основание плоское для извещателя | 8.827 | 15 | 1 | H3EN | 0.026 | 1
S54319-F3-A1 | FDB202 | Основание плоское для извещателя | 8.33 | 15 | 1 | H3EN | 0.02 | 1
S54319-F10-A1 | FDBZ295 | Уплотнение резиновое для основания извещателя | 59.43 | 15 | 1 | H3EN | 0.06 | 1
S54319-F13-A1 | FDB241 | Адаптер для основания извещателя | 35.42 | 15 | 1 | H3EN | 0.088 | 1
S54319-F14-A1 | FDB299 | Адаптер для основания извещателя | 35.42 | 15 | 1 | H3EN | 0.089 | 1
S54319-F21-A1 | FDB295 | Приставка для оснований FDB2xx | 37.03 | 15 | 1 | H3EN | 0.338 | 1
S54319-F28-A1 | FDB251 | Адаптер для основания извещателя | 35.07 | 15 | 1 | H3EN | 0.09 | 1
S54322-F5-A1 | FDCI223 | Модуль входов (1 коллективный вход) | 226.4034 | 15 | 1 | H3EN | 0.149 | 1
S54323-B108-A1 | FDME273 | Электронный блок извещателя ручного или устройства дистанционного пуска | 268.8 | 34 | 1 | H3EN | 0.135 | 1
S54323-B109-A1 | FDMH273-R | Корпус красный для блока электронного | 63.91 | 15 | 1 | H3EN | 0.328 | 1
S54329-F4-A1 | FDCL221-EX | Изолятор линии EX | 847 | 15 | 1 | H3EN | 0.184 | 1
S54329-F5-A1 | FDM223-EX | Извещатель ручной EX | 346.5 | 15 | 1 | H3EN | 0.4 | 1
S54329-F7-A1 | FDOOT241-A9-EX | Извещатель мультисенсорный EX | 243.6 | 15 | 1 | H3EN | 0.13 | 1
S54329-F10-A1 | FDCH222 | Корпус для изолятора линии EХ | 263.2 | 15 | 1 | H3EN | 1.811 | 1
S54330-N4-A1 | FDFZ241 | Каркас защитный для извещателя пламени | 88.2 | 15 | 1 | H3EN | 0.357 | 1
S54364-B1-A1 | FDB226-R | Основание для оповещателя красное | 5.45 | 15 | 1 | H3EN | 0.079 | 1
S54364-B2-A1 | FDB226-W | Основание для оповещателя белое | 5.45 | 15 | 1 | H3EN | 0.079 | 1
S54364-B3-A1 | FDB227-R | Основание для оповещателя красное глубокое | 8.19 | 15 | 1 | H3EN | 0.065 | 1
S54364-B4-A1 | FDB227-W | Основание для оповещателя белое глубокое | 8.19 | 15 | 1 | H3EN | 0.109 | 1
S54364-B5-A1 | FDB228 | Основание для оповещателя | 5.45 | 15 | 1 | H3EN | 0.07 | 1
S54364-B6-A1 | FDB229 | Основание для оповещателя белое глубокое | 8.19 | 15 | 1 | H3EN | 0.136 | 1
S54364-B7-A1 | FDBZ221 | Кольцо монтажное для оповещателей FDSB226 и FDSB227 | 1.79 | 15 | 1 | H3EN | 0.019 | 1
S54364-B8-A1 | FDBZ298 | Заглушка защитная для оповещателей FDSB226 и FDSB227 | 8.61 | 15 | 1 | H3EN | 0.033 | 1
S54364-F1-A1 | FDS224-R | Оповещатель звуковой красный | 134.4 | 15 | 1 | H3EN | 0.209 | 1
S54364-F2-A1 | FDS224-W | Оповещатель звуковой белый | 134.4 | 34 | 1 | H3EN | 0.206 | 1
S54364-F3-A1 | FDS225-R | Оповещатель речевой красный | 158.9 | 15 | 1 | H3EN | 0.211 | 1
S54364-F4-A1 | FDS225-W | Оповещатель речевой белый | 158.9 | 15 | 1 | H3EN | 0.243 | 1
S54364-F5-A1 | FDS226-RR | Оповещатель комбинированный красный (звуковой и красный маяк) | 146.3 | 15 | 1 | H3EN | 0.216 | 1
S54364-F6-A1 | FDS226-RW | Оповещатель комбинированный красный (звуковой и белый маяк) | 146.3 | 15 | 1 | H3EN | 0.22 | 1
S54364-F7-A1 | FDS226-WR | Оповещатель комбинированный белый (звуковой и красный маяк) | 146.3 | 39 | 1 | H3EN | 0.261 | 1
S54364-F8-A1 | FDS226-WW | Оповещатель комбинированный белый (звуковой и белый маяк) | 146.3 | 15 | 1 | H3EN | 0.223 | 1
S54364-F9-A1 | FDS227-RR | Оповещатель комбинированный красный (речевой и красный маяк) | 172.9 | 15 | 1 | H3EN | 0.224 | 1
S54364-F10-A1 | FDS227-RW | Оповещатель комбинированный красный (речевой и белый маяк) | 172.9 | 15 | 1 | H3EN | 0.225 | 1
S54364-F11-A1 | FDS227-WR | Оповещатель комбинированный белый (речевой и красный маяк) | 172.9 | 15 | 1 | H3EN | 0.261 | 1
S54364-F12-A1 | FDS227-WW | Оповещатель комбинированный белый (речевой и белый маяк) | 172.9 | 15 | 1 | H3EN | 0.225 | 1
S54364-F13-A1 | FDSB226-WR | Оповещатель комбинированный белый (звуковой и красный маяк, адаптер для извещателя) | 140.7 | 15 | 1 | H3EN | 0.349 | 1
S54364-F14-A1 | FDSB226-WW | Оповещатель комбинированный белый (звуковой и белый маяк, адаптер для извещателя) | 140.7 | 15 | 1 | H3EN | 0.349 | 1
S54364-F15-A1 | FDSB227-WR | Оповещатель комбинированный белый (речевой и красный маяк, адаптер для извещателя) | 172.2 | 15 | 1 | H3EN | 0.349 | 1
S54364-F16-A1 | FDSB227-WW | Оповещатель комбинированный белый (речевой и белый маяк, адаптер для извещателя) | 172.2 | 34 | 1 | H3EN | 0.349 | 1
S54370-F3-A1 | FDAI92 | Индикатор тревоги | 27.2174 | 15 | 1 | H3EN | 0.748 | 1
S54370-F5-A1 | FDAI93 | Индикатор тревоги | 10.01 | 15 | 1 | H3EN | 0.021 | 1
S54370-F9-A1 | FDAI91 | Индикатор тревоги | 13.72 | 15 | 1 | H3EN | 0.032 | 1
S54370-S13-A1 | FDUD290 | Набор для установки адаптера основания | 44.45 | 15 | 1 | H3EN | 0.097 | 1
/ Извещатели и периферийные устройства прочие
BPZ:1805480001 | TM01 | Набор для тестирования извещателей | 10.92 | 15 | 1 | H3EN | 0.12 | 1
BPZ:2473130001 | BPZ:2473130001 | Шайба для DJ1193 и DCA1191 | 0.9 | 15 | 1 | H3EN | 0.002 | 1
BPZ:3169430001 | AI330 | Основание для индикатора тревоги | 2.14 | 15 | 1 | H3EN | 0.02 | 1
BPZ:3680300001 | RE6 | Тестер для проверки извещателей дымовых | 303.1 | 15 | 1 | H3EN | 0.865 | 1
BPZ:4533980001 | LTE24B | Оповещатель световой | 442.4 | 15 | 1 | H3EN | 1.582 | 1
BPZ:5154140001 | ALB24.1OR | Оповещатель световой | 73.5 | 15 | 1 | H3EN | 0.187 | 1
BPZ:5302950001 | DJZ1193 | Корпус индикатора тревоги с шайбой | 81.9 | 15 | 1 | H3EN | 0.192 | 1
BPZ:5371040001 | AGT24.1 | Оповещатель звуковой | 76.3 | 15 | 1 | H3EN | 0.205 | 1
A5Q00004996 | FDUM291 | Штанга телескопическая 1,6м/4м | 246.4 | 15 | 1 | H3EN | 1.76 | 1
A5Q00004997 | FDUM292 | Штанга телескопическая 2.1m/7.3m | 466.2 | 34 | 1 | H3EN | 4.48 | 1
A5Q00011687 | REF8 | Баллон с контрольным газом для дымовых извещателей | 28.98 | 15 | 6 | H3EN | 0.227 | 1
A5Q00011688 | REF8-S | Баллон с контрольным газом для дымовых извещателей | 64.348 | 15 | 6 | H3EN | 0.226 | 1
GBI:1082507 | ROLP/R/S | Оповещатель звуковой красный | 30.94 | 29 | 1 | H3EN | 0.213 | 1
S54339-Z104-A1 | DB3B | Оповещатель звуковой EX | 1407 | 15 | 1 | H3EN | 5.538 | 1
S54370-F4-A1 | FDAI92-EX | Индикатор тревоги EX | 25.27 | 15 | 1 | H3EN | 0.055 | 1
S54370-F6-A1 | FDAI93-EX | Индикатор тревоги EX | 14.7 | 15 | 1 | H3EN | 0.022 | 1
S54370-N2-A1 | REF8-C | Баллон с контрольным газом для дымовых извещателей (с CO) | 29.33 | 15 | 6 | H3EN | 0.07 | 1
S54370-N4-A1 | RE7T-A | Адаптер для установки RE7T, RE8ST и RE8STCO на штангу FDUM29x | 106.4 | 15 | 1 | H3EN | 0.366 | 1
S54370-N22-A1 | RE8-CO | Капсула дымовая с CO для тестера | 122.91 | 15 | 6 | H3EN | 0.077 | 1
S54370-N25-A1 | RE8-S | Капсула дымовая для тестера | 125.55 | 15 | 6 | H3EN | 0.079 | 1
S54370-N27-A1 | DAB-R | Основание для оповещателя | 15.61 | 15 | 1 | H3EN | 0.096 | 1
S54370-N27-A2 | DAB-W | Основание для оповещателя | 16.31 | 15 | 1 | H3EN | 0.096 | 1
S54370-N28-A1 | ROLP-LX-RW | Оповещатель комбинированный красный (звуковой и белый маяк) | 135.1 | 34 | 1 | H3EN | 0.333 | 1
S54370-N28-A2 | ROLP-LX-WW | Оповещатель комбинированный белый (звуковой и белый маяк) | 135.1 | 29 | 1 | H3EN | 0.34 | 1
S54370-N28-A3 | ROLP-LX-WR | Оповещатель комбинированный белый (звуковой и красный маяк) | 135.1 | 15 | 1 | H3EN | 0.336 | 1
S54370-N28-A4 | ROLP-LX-RR | Оповещатель комбинированный красный (звуковой и красный маяк) | 135.1 | 15 | 1 | H3EN | 0.332 | 1
S54370-N29-A1 | SOL-LX-C-WW | Оповещатель световой белый (белый сигнальный маяк) | 86.8 | 15 | 1 | H3EN | 0.145 | 1
S54370-N29-A2 | SOL-LX-C-WR | Оповещатель световой белый (красный сигнальный маяк) | 86.8 | 15 | 1 | H3EN | 0.146 | 1
S54370-N30-A1 | SOL-LX-W-RW | Оповещатель световой красный (белый сигнальный маяк) | 86.8 | 34 | 1 | H3EN | 0.145 | 1
S54370-N30-A2 | SOL-LX-W-WW | Оповещатель световой белый (белый сигнальный маяк) | 86.8 | 15 | 1 | H3EN | 0.13 | 1
S54370-N30-A3 | SOL-LX-W-RR | Оповещатель световой красный (красный сигнальный маяк) | 86.8 | 15 | 1 | H3EN | 0.144 | 1
S54370-N30-A4 | SOL-LX-W-WR | Оповещатель световой белый (красный сигнальный маяк) | 86.8 | 15 | 1 | H3EN | 0.129 | 1
S54370-N44-A1 | ROLP-W | Оповещатель звуковой белый | 31.85 | 15 | 1 | H3EN | 0.214 | 1
S54370-S3-A1 | RE7T | Тестер для проверки извещателей тепловых | 1106 | 15 | 1 | H3EN | 2.624 | 1
S54370-S23-A1 | RE8ST | Тестер для проверки извещателей дымовых | 2835.5 | 15 | 1 | H3EN | 3.474 | 1
S54370-S24-A1 | RE8STCO | Тестер с СO для проверки извещателей дымовых | 3446.79 | 15 | 1 | H3EN | 3.753 | 1
/ Контрольные панели XC10
A5Q00025158 | XCA1020 | Комплект для установки FDCIO | 15.33 | 15 | 1 | H3EN | 0.191 | 1
A6E60500026 | FCA1007 | Набор замков с ключами | 79.1 | 78 | 1 | H3EN | 0.268 | 1
S54390-A5-A1 | XCA1030 | Модуль расширения мультизонный | 246.4 | 15 | 1 | H3EN | 0.252 | 1
S54390-A6-A1 | XCA1031 | Модуль общего запуска | 378.7 | 15 | 1 | H3EN | 0.265 | 1
S54390-C1-A1 | XC1001-A | Панель управления пожаротушением | 1420.247 | 15 | 1 | H3EN | 4.302 | 1
S54390-C2-A1 | XC1003-A | Панель управления пожаротушением 19" исполнение | 1607.003 | 15 | 1 | H3EN | 8.286 | 1
S54390-C3-A1 | XC1005-A | Панель управления пожаротушением "Комфорт" | 1609.7013 | 15 | 1 | H3EN | 8.16 | 1
S54390-Z13-A1 | XTA1001-A1 | Пульт индикации 19" | 605.5 | 15 | 1 | H3EN | 0.347 | 1
S54390-Z14-A1 | XTA1002-A1 | Пульт управления 19" | 973 | 15 | 1 | H3EN | 0.491 | 1
S54390-Z15-A1 | XT1002-A1 | Пульт управления | 1050 | 15 | 1 | H3EN | 0.763 | 1
S54390-Z16-A1 | XT1001-A1 | Пульт индикации | 756 | 15 | 1 | H3EN | 0.643 | 1
/ Контрольные панели Cerberus FIT
S54400-S122-A1 | FP120-Z1 | Блок питания внешний | 562.1 | 15 | 1 | H3EN | 5 | 1
/ Контрольные панели Cerberus PRO EN
BPZ:5644230001 | TS35_288 | Рейка монтажная, длиной 288мм | 14.35 | 15 | 1 | H3EN | 0.099 | 1
S54400-A116-A1 | FCL7201-Z3 | Плата линии (Synoloop) | 1015 | 15 | 1 | H3EN | 0.209 | 1
S54400-B70-A1 | FH7202-Z3 | Корпус (Стандарт) | 633.5 | 15 | 1 | H3EN | 9.04 | 1
S54400-B71-A1 | FH7203-Z3 | Корпус (Комфорт) | 910 | 15 | 1 | H3EN | 16.12 | 1
S54400-B72-A1 | FH7201-Z3 | Корпус (Эко) | 590.8 | 15 | 1 | H3EN | 7.2 | 1
S54400-B74-A1 | FHA7202-A3 | Крышка защитная для панели управления (без маркировки) | 173.6 | 15 | 1 | H3EN | 1.5 | 1
S54400-B77-A1 | FHA7201-A3 | Крышка защитная для панели управления Cerberus PRO | 173.6 | 15 | 1 | H3EN | 1.5 | 1
S54400-B86-A1 | FH7205-Z3 | Корпус (Большой) | 973 | 15 | 1 | H3EN | 19.56 | 1
S54400-B89-A1 | FH7204-Z3 | Корпус (Большое расширение) | 756 | 15 | 1 | H3EN | 11.56 | 1
S54400-B149-A1 | FCM7213-Y3 | Компонент дополнительный индикации (2 × LED-индикация) | 1288 | 15 | 1 | H3EN | 1.79 | 1
S54400-B150-A1 | FCM7214-Y3 | Компонент дополнительный индикации (4 × LED-индикация) | 2149 | 15 | 1 | H3EN | 2.085 | 1
S54400-C29-A1 | FC722-ZE | Панель управления (2-шлейфа) | 3591 | 15 | 1 | H3EN | 18.5 | 1
S54400-C29-A2 | FC722-ZA | Панель управления (2 шлейфа) | 2877 | 15 | 1 | H3EN | 18 | 1
S54400-C29-A4 | FC722-YZ | Панель управления (2 шлейфа) | 2842 | 24 | 1 | H3EN | 10.68 | 1
S54400-C29-A5 | FC722-ZZ | Панель управления (2-шлейфа) | 2387 | 15 | 1 | H3EN | 10.6 | 1
S54400-C30-A2 | FC724-ZA | Панель управления (4-шлейфа) | 4337.2089 | 15 | 1 | H3EN | 18.34 | 1
S54400-C30-A3 | FC724-ZE | Панель управления (4-шлейфа) | 4787.467 | 24 | 1 | H3EN | 18.42 | 1
S54400-C31-A2 | FT724-ZZ | Пульт управления | 1785 | 15 | 1 | H3EN | 7.86 | 1
S54400-C32-A2 | FC721-ZZ | Панель управления (1-шлейф) | 2205 | 15 | 1 | H3EN | 8.66 | 1
S54400-C32-A3 | FC721-YZ | Панель управления (1-шлейф) | 2660 | 15 | 1 | H3EN | 8.8 | 1
S54400-C87-A1 | FC726-ZA | Панель управления (модульная) | 5719 | 15 | 1 | H3EN | 24.4 | 1
S54400-C143-A1 | FC723-ZA | Панель управления (модульная) | 4564 | 15 | 1 | H3EN | 19.2 | 1
S54400-F76-A1 | FCM7210-Z3 | Компонент дополнительный (заглушка для панели управления) | 191.1 | 15 | 1 | H3EN | 1.478 | 1
S54400-F85-A1 | FCM7204-Z3 | Станция рабочая | 1071 | 15 | 1 | H3EN | 2.159 | 1
/ Контрольные панели Sinteso EN
BPZ:4843830001 | Z3B171 | Модуль релейный 250 В перемен. тока, 10A | 22.12 | 15 | 10 | H3EN | 0.038 | 1
BPZ:5291410001 | F50F410 | LED-плоский кабель для K3R072 | 67.34 | 15 | 1 | H3EN | 0.112 | 1
BPZ:5644780001 | TS35_122 | Дин-рейка LG=122мм | 7.77 | 15 | 10 | H3EN | 0.041 | 1
A5Q00005327 | FCA2001-A1 | Модуль для панели управления RS232 | 222.6 | 15 | 1 | H3EN | 0.057 | 1
A5Q00009875 | FCL2001-A1 | Плата линии (Fdnet/С-NET) | 935.7901 | 34 | 1 | H3EN | 0.212 | 1
A5Q00009906 | FH2003-A1 | Корпус (Комфорт) | 1120 | 15 | 1 | H3EN | 16.84 | 1
A5Q00009923 | FCA2002-A1 | Модуль для панели управления RS485 | 312.1623 | 15 | 1 | H3EN | 0.054 | 1
A5Q00010044 | FCL2003-A1 | Плата линии (MS9i) | 1036 | 15 | 1 | H3EN | 0.202 | 1
A5Q00010113 | FTO2005-C1 | Ключ доступа (Kaba) | 191.1 | 15 | 1 | H3EN | 0.136 | 1
A5Q00010126 | FTO2001-A1 | Принтер событий | 683.2 | 15 | 1 | H3EN | 0.323 | 1
A5Q00010129 | FTO2006-B1 | Ключ доступа (Nordic) | 85.4 | 15 | 1 | H3EN | 0.08 | 1
A5Q00010136 | FCI2003-A1 | Плата расширения шлейфов | 237.3 | 15 | 1 | H3EN | 0.058 | 1
A5Q00010151 | FHA2007-A1 | Монтажный комплект | 189.7 | 15 | 1 | H3EN | 0.71 | 1
A5Q00010502 | FCL2002-A1 | Плата линии (коллективная) | 674.1 | 34 | 1 | H3EN | 0.217 | 1
A5Q00012851 | FN2001-A1 | Модуль сетевой (SAFEDLINK) | 491.7828 | 15 | 1 | H3EN | 0.06 | 1
A5Q00014104 | FT2010-A1 | Пульт управления поэтажный | 1419.9617 | 15 | 1 | H3EN | 1.473 | 1
A5Q00014417 | FT2001-A1 | Драйвер мнемодисплея | 515.2 | 15 | 1 | H3EN | 0.34 | 1
A5Q00014866 | FCA2005-A1 | Модуль звукового оповещения | 123.2 | 15 | 1 | H3EN | 0.133 | 1
A5Q00015550 | FC2020-AZ | Панель управления (2-шлейфа) | 2439.3808 | 15 | 1 | H3EN | 10.4 | 1
A5Q00016100 | FC2040-AA | Панель управления (4-шлейфа) | 4731.8595 | 15 | 1 | H3EN | 18.28 | 1
A5Q00016552 | FHA2013-A1 | Основание для поэтажного пульта и дисплея | 157.5 | 15 | 1 | H3EN | 0.853 | 1
A5Q00016702 | FT2040-AZ | Пульт управления | 2201.5 | 15 | 1 | H3EN | 7.82 | 1
A5Q00016827 | FC2020-EZ | Панель управления (2-шлейфа) | 2864.7897 | 15 | 1 | H3EN | 10.94 | 1
A5Q00016829 | FC2020-AA | Панель управления (2-шлейфа) | 2976.377 | 15 | 1 | H3EN | 18.1 | 1
A5Q00016851 | FC2020-AE | Панель управления (2-шлейфа) | 3422.7835 | 15 | 1 | H3EN | 19.12 | 1
A5Q00016852 | FC2040-AE | Панель управления (4-шлейфа) | 5361.5021 | 15 | 1 | H3EN | 19.2 | 1
A5Q00016854 | FC2040-AG | Панель управления (4-шлейфа) | 6069.7833 | 15 | 1 | H3EN | 19 | 1
A5Q00016865 | FH2001-A1 | Корпус (Эко) | 638.4 | 15 | 1 | H3EN | 7.58 | 1
A5Q00017619 | A5Q00017619 | Бумага рулонная для термографического принтера | 8.05 | 15 | 10 | H3EN | 0.95 | 1
A5Q00017706 | FT2011-A1 | Дисплей поэтажный | 1133.5743 | 15 | 1 | H3EN | 1.432 | 1
A5Q00018778 | FH2004-A1 | Корпус (Большое расширение) | 798 | 15 | 1 | H3EN | 11.82 | 1
A5Q00018779 | FP2005-A1 | Блок питания (150 Вт, B) | 756 | 15 | 1 | H3EN | 1.191 | 1
A5Q00018931 | FH2002-A1 | Корпус (Стандарт) | 1012.8749 | 15 | 1 | H3EN | 9.4 | 1
A5Q00019543 | FH2005-A1 | Корпус (Большой) | 1071 | 15 | 1 | H3EN | 20.3 | 1
A5Q00020179 | FHA2016-A1 | Набор монтажный 19" | 914.5957 | 15 | 1 | H3EN | 2.8 | 1
A5Q00020825 | FP2004-A1 | Блок питания (150 Вт, A) | 1133.57 | 15 | 1 | H3EN | 1.158 | 1
A5Q00021773 | FHA2011-A2 | Крышка защитная для панели управления Sinteso | 202.3 | 15 | 1 | H3EN | 1.42 | 1
A5Q00022364 | FH2006-A1 | Корпус (Эко + отделение для документов) | 1133.5743 | 15 | 1 | H3EN | 9.08 | 1
A5Q00022369 | FH2007-A1 | Корпус (Стандарт + отделение для документов) | 952 | 15 | 1 | H3EN | 11.78 | 1
A5Q00023048 | FC2060-AA | Панель управления (модульная) | 7058.7761 | 15 | 1 | H3EN | 24.34 | 1
A5Q00023962 | DL3750+ | Принтер матричный внешний | 4863.432 | 15 | 1 | H3EN | 9.16 | 1
A5Q00023963 | DL3750+ | Лента для печатающего устройства | 67.2 | 15 | 1 | H3EN | 0.08 | 1
A5Q00024621 | FHA2015-A1 | Крышка защитная для панели управления (2 HU) | 270.9 | 15 | 1 | H3EN | 6.16 | 1
A5Q00024719 | FHA2017-A1 | Крышка защитная для панели управления (1 HU) | 221.9 | 15 | 1 | H3EN | 4.08 | 1
A5Q00025980 | FCA2006-A1 | Модуль для подключения каркасов для плат | 2030 | 15 | 1 | H3EN | 0.085 | 1
A5Q00026917 | FT2040-FX | Пульт управления | 2023 | 15 | 1 | H3EN | 3.78 | 1
A5Q00028736 | DL485/13-MM-ST-SBT | Модуль интерфейсный (MM) | 1401.4994 | 15 | 1 | H3EN | 0.739 | 1
A5Q00028737 | DL485/13-SM-ST-SBT | Модуль интерфейсный (SM) | 2107 | 15 | 1 | H3EN | 0.746 | 1
S24236-B2502-A1 | FN2002-A1 | Повторитель/усилитель SAFEDLINK | 482.3 | 15 | 1 | H3EN | 0.13 | 1
S54380-F12-A1 | FCM2005-A2 | Компонент дополнительный (заглушка для панели управления) | 243.6 | 15 | 1 | H3EN | 1.309 | 1
S54392-A7-A1 | XCI2005-A1 | Плата пожаротушения | 1133.5 | 15 | 1 | H3EN | 0.464 | 1
S54392-B3-A1 | XCM2002-A2 | Терминал пожаротушения встроенный Sinteso (1 сектор) | 927.41 | 15 | 1 | H3EN | 1.774 | 1
S54392-B4-A1 | XCM2003-A2 | Терминал пожаротушения встроенный Sinteso (4 сектора) | 2750 | 15 | 1 | H3EN | 2.122 | 1
S54392-B8-A1 | FCA2046-A1 | Каркас для платы пожаротушения (1 сектор) | 294 | 15 | 1 | H3EN | 0.624 | 1
S54392-B11-A1 | XTO2003-B1 | Ключ доступа (Nordic) | 65.31 | 15 | 1 | H3EN | 0.083 | 1
S54392-B12-A1 | XTO2002-C1 | Ключ доступа (Kaba) | 174.3 | 15 | 1 | H3EN | 0.132 | 1
S54392-B18-A1 | XCM7202-Z3 | Терминал пожаротушения встроенный Cerberus PRO (1 сектор) | 1030 | 15 | 1 | H3EN | 1.769 | 1
S54392-F2-A1 | XT2001-A2 | Терминал пожаротушения удаленный | 754.42 | 15 | 1 | H3EN | 0.553 | 1
S54392-N19-A1 | XCA2004-A1 | Набор для тестирования пожаротушения | 1036 | 15 | 1 | H3EN | 0.869 | 1
S54392-S17-A1 | FCA2047-A1 | Набор аксессуаров FCA2046 | 42.35 | 15 | 1 | H3EN | 0.039 | 1
S54392-S20-A1 | XCA2005-A1 | Комплект пожаротушения | 2000 | 15 | 1 | H3EN | 1.466 | 1
S54400-A6-A1 | FCI2008-A1 | Плата входов/выходов (программируемая) | 294 | 34 | 1 | H3EN | 0.193 | 1
S54400-A14-A1 | FT2003-N1 | Драйвер мнемодисплея | 791 | 15 | 1 | H3EN | 0.299 | 1
S54400-A18-A1 | FCC2004-A1 | Плата центрального процессора (FC2080) | 1232 | 15 | 1 | H3EN | 0.435 | 1
S54400-A20-A1 | FCI2007-A1 | Плата входов/выходов (передача сообщений) | 596.4 | 34 | 1 | H3EN | 0.207 | 1
S54400-A21-A1 | FCI2009-A1 | Плата выходов (8 линий оповещения) | 588.7 | 15 | 1 | H3EN | 0.205 | 1
S54400-A91-A1 | FCC2005-A1 | Плата коммуникационная (FC2080) | 1232 | 15 | 1 | H3EN | 0.411 | 1
S54400-A102-A1 | FN2010-A1 | Модуль сетевой (SAFEDLINK, для FC2080) | 423.5 | 15 | 1 | H3EN | 0.057 | 1
S54400-A107-A1 | FCL2005-A1 | Плата линии (AnalogPlus) | 1288 | 15 | 1 | H3EN | 0.214 | 1
S54400-A108-A1 | FCL2006-A1 | Плата линии (Interaсtive) | 882 | 15 | 1 | H3EN | 0.209 | 1
S54400-A109-A1 | FN2006-A1 | Модуль оптический сетевой (SM) | 2527 | 34 | 1 | H3EN | 0.892 | 1
S54400-A110-A1 | FN2007-A1 | Модуль оптический сетевой (МM) | 1232 | 15 | 1 | H3EN | 0.884 | 1
S54400-A134-A1 | FCL2007-A1 | Плата линии (Interaсtive EX) | 756 | 15 | 1 | H3EN | 0.21 | 1
S54400-B17-A1 | FCC2002-A1 | Панель управления модульная (19", FC2080) | 3038 | 34 | 1 | H3EN | 6.94 | 1
S54400-B23-A1 | FHA2021-A1 | Отсек для аккумуляторов (19") | 302.4 | 15 | 1 | H3EN | 7.02 | 1
S54400-B24-A1 | FHA2022-A1 | Набор крепежный (19", для блоков питания) | 1498 | 15 | 1 | H3EN | 7.24 | 1
S54400-B25-A1 | FHA2023-A1 | Набор крепежный (19", для шасси слотов расширения) | 240.8 | 15 | 1 | H3EN | 3.225 | 1
S54400-B26-A1 | FHA2024-A1 | Набор крепежный (19") | 240.8 | 15 | 1 | H3EN | 1.799 | 1
S54400-B28-A1 | FCA2008-A1 | Каркас для плат (5 слотов) | 581.7 | 15 | 1 | H3EN | 1.606 | 1
S54400-B36-A1 | FHA2008-B1 | Монтажный комплект (для документации) | 791 | 15 | 1 | H3EN | 6.56 | 1
S54400-B38-A1 | FCA2007-A1 | Каркас для плат (2 слота) | 424.2 | 15 | 1 | H3EN | 1.4 | 1
S54400-B39-A1 | FCC2003-A1 | Каркас для плат (ЦП) | 1127 | 15 | 1 | H3EN | 1.186 | 1
S54400-B79-A1 | FHA2029-A1 | Монтажный комплект (для корпуса "Комфорт") | 314.3 | 39 | 1 | H3EN | 1.373 | 1
S54400-B121-A1 | FP2015-A1 | Блок питания (70 Вт) | 548.4337 | 15 | 1 | H3EN | 0.839 | 1
S54400-B133-A1 | FHA2039-A1 | Основание для пульта управления FT2080 | 590.1 | 15 | 1 | H3EN | 2.958 | 1
S54400-B146-A1 | FCM2038-A2 | Компонент дополнительный индикации (2 × LED-индикация) | 1526 | 15 | 1 | H3EN | 1.808 | 1
S54400-B147-A1 | FCM2036-A2 | Компонент дополнительный индикации (4 × LED-индикация) | 2408 | 15 | 1 | H3EN | 2.08 | 1
S54400-B148-A1 | FCM2037-A2 | Станция рабочая (+ 1 × LED-индикация) | 1995 | 15 | 1 | H3EN | 2.28 | 1
S54400-C2-A1 | FC2030-AA | Панель управления (модульная) | 4347 | 15 | 1 | H3EN | 19.2 | 1
S54400-C3-A3 | FC2040-GA | Панель управления (4-шлейфа) | 5104.6893 | 15 | 1 | H3EN | 23 | 1
S54400-C103-A1 | FH2080-AA | Корпус (19") | 3150 | 24 | 1 | H3EN | 120 | 1
S54400-C120-A1 | FT2080-A1 | Пульт управления сенсорный | 7700 | 15 | 1 | H3EN | 3.403 | 1
S54400-F34-A1 | FT2010-C1 | Пульт управления поэтажный | 1274 | 15 | 1 | H3EN | 1.622 | 1
S54400-F83-A1 | FCM2028-A2 | Станция рабочая | 1190 | 15 | 1 | H3EN | 2.177 | 1
S54400-F119-A1 | FHA2040-A1 | Корпус настольный для пульта управления FT2080 | 1274 | 15 | 1 | H3EN | 3.298 | 1
S54400-N181-A1 | FHA2055-A1 | Комплект монтажный | 407.4 | 15 | 1 | H3EN | 5.51 | 1
S54400-P154-A1 | FCA2033-A1 | Ключ лицензионный (S1, Вижуалайзер) | 146.3 | 15 | 1 | H3EN | 0.008 | 1
S54400-P155-A1 | FCA2034-A1 | Ключ лицензионный (S2, BACnet ограниченный) | 242.9 | 15 | 1 | H3EN | 0.007 | 1
S54400-P156-A1 | FCA2035-A1 | Ключ лицензионный (S3, Mobile, BACnet полный) | 487.2 | 15 | 1 | H3EN | 0.008 | 1
S54400-P157-A1 | FCA2036-A1 | Ключ лицензионный (S4, BACnet расширенный) | 959 | 15 | 1 | H3EN | 0.007 | 1
S54400-S111-A1 | FHA2035-A1 | Монтажный комплект | 1071 | 15 | 1 | H3EN | 9.38 | 1
V24230-Z6-A5 | SV24V-150W | Блок питания | 600.6 | 15 | 1 | H3EN | 0.979 | 1
/ Контрольные панели Прочие аксессуары
BPZ:4392990001 | AX1213 | Аккумулятор (12 В‚ 4 Ач) | 23.94 | 15 | 1 | H3EN | 1.556 | 1
A5Q00019353 | FA2003-A1 | Аккумулятор (12 В‚ 7 Ач, VDS) | 32.55 | 15 | 1 | H3EN | 2.48 | 1
A5Q00019354 | FA2004-A1 | Аккумулятор (12 В‚ 12 Ач, VDS) | 53.34 | 15 | 1 | H3EN | 3.86 | 1
A5Q00019357 | FA2008-A1 | Аккумулятор (12 В‚ 65 Ач, VDS) | 289.8 | 15 | 1 | H3EN | 22.5 | 1
A5Q00019677 | FA2005-A1 | Аккумулятор (12 В‚ 17 Ач, VDS) | 78.4 | 15 | 1 | H3EN | 5.82 | 1
A5Q00022897 | FA2007-A1 | Аккумулятор (12 В‚ 45 Ач, VDS) | 202.3 | 15 | 1 | H3EN | 15.06 | 1
A5Q00023101 | FA2009-A1 | Аккумулятор (12 В‚ 100 Ач, VDS) | 429.1 | 15 | 1 | H3EN | 32 | 1
S54302-Z101-A1 | BAT12-110 | Аккумулятор (12 В‚ 110 Ач) | 608.3 | 15 | 1 | H3EN | 40 | 1
S54302-Z102-A1 | BAT12-25 | Аккумулятор (12 В‚ 25 Ач) | 106.4 | 15 | 1 | H3EN | 8.18 | 1
/ Сервисные позиции XC10
A6E60500054 | FCP1004-E | Блок питания 3.5А | 945 | 15 | 1 | H3EN | 0.709 | 1
S54390-A4-A1 | XCM1002 | Плата материнская для XC10 | 903 | 15 | 1 | H3EN | 0.532 | 1
/ Сервисные позиции Cerberus PRO EN
A5Q00031729-R | FCI2010-A1 | Плата периферийная (1 шлейф) | 541.1 | 15 | 1 | H3EN | 0.393 | 1
S54400-B151-A1 | FCM7215-Y3 | Станция рабочая (+1×LED) | 2247 | 25 | 1 | H3EN | 2.285 | 1
/ Сервисные позиции Sinteso EN
BPZ:3496190001 | MVH 1 | Кронштейн монтажный для извещателя пламени | 133 | 15 | 1 | H3EN | 0.488 | 1
BPZ:4851200001 | DMZ1196-AA | Запасное стекло | 2.44 | 15 | 10 | H3EN | 0.181 | 1
BPZ:4851910001 | DMZ1195 | Ключ для извещателей ручных FDM223 и FDM224 | 5.51 | 15 | 10 | H3EN | 0.003 | 1
BPZ:4942050001 | DMZ1196-AC | Запасное стекло | 4.29 | 15 | 10 | H3EN | 0.011 | 1
A5Q00001643 | FDMK291 | Ключ для извещателя ручного FDM221 | 14.84 | 15 | 1 | H3EN | 0.036 | 1
A5Q00002122 | FDMG291 | Стекло запасное | 4.08 | 15 | 10 | H3EN | 0.006 | 1
A5Q00004478 | M20X1.5MSVER | Кабельный сальник с резьбой M20x1,5 | 26.46 | 15 | 10 | H3EN | 0.039 | 1
A5Q00005545-R | FCI2002-A1 | Плата периферийная (2 шлейфа) | 496.3 | 15 | 1 | H3EN | 0.389 | 1
A5Q00009786 | FDUM29X | Адаптер для штанги FDUM29X | 165.9 | 15 | 1 | H3EN | 0.09 | 1
A5Q00009787 | FDUM291/292 | Зажим для штанги | 135.8 | 15 | 1 | H3EN | 0.024 | 1
A5Q00009788 | FDUM291/292 | Адаптер для штанги FDUM291 | 58.1 | 15 | 1 | H3EN | 0.016 | 1
A5Q00009789 | FDUM291/292 | Адаптер для штанги FDUM29X | 92.4 | 15 | 1 | H3EN | 0.016 | 1
A5Q00009953-R | FCI2004-A1 | Плата периферийная (4 шлейфа) | 798 | 15 | 1 | H3EN | 0.49 | 1
A5Q00013442 | FDMG295 | Стекло запасное | 4.29 | 15 | 5 | H3EN | 0.016 | 1
A5Q00013445 | FDMP295 | Вставка пластиковая для извещателя ручного | 4.48 | 15 | 5 | H3EN | 0.008 | 1
A5Q00013448 | FDMK295 | Ключ для извещателей ручных FDM225 и FDM226 | 2.19 | 15 | 10 | H3EN | 0.032 | 1
S54311-B8-A1 | FDMG298 | Стекло запасное | 11.55 | 15 | 10 | H3EN | 0.01 | 1
/ Сервисные позиции прочие
A5Q00008437 | FDUL221-B | Блок питания для тестера линии | 177.8 | 15 | 1 | H3EN | 0.351 | 1
S54370-N8-A1 | RE7T-C1 | Блок питания для тестера | 347.9 | 15 | 1 | H3EN | 0.656 | 1
/ VA/PA Desigo P20
S54451-B1-A1 | PC2001-A1 | Аудиоматрица цифровая (4/4/4) | 4544.5 | 40 | 1 | H3EN | 3.1 | 1
S54451-B2-A1 | PC2002-A1 | Аудиоматрица цифровая (0/4/4) | 3978.3 | 40 | 1 | H3EN | 3.1 | 1
S54451-B3-A1 | PC2003-A1 | Аудиоматрица цифровая (4/4/16) | 6675.2 | 40 | 1 | H3EN | 8.5 | 1
S54451-B4-A1 | PN2001-A1 | Коммутатор сетевой (2x4/2) | 2071.1 | 40 | 1 | H3EN | 2.4 | 1
S54451-B5-A1 | PN2005-A1 | Коммутатор сетевой (1x8/2) | 1877.4 | 40 | 1 | H3EN | 0.72 | 1
S54451-B6-A1 | PT2001-A1 | Консоль настольная микрофонная (19 клавиш) | 3635.6 | 40 | 1 | H3EN | 2.2 | 1
S54451-B7-A1 | PTO2001-A1 | Расширение для консоли (24 клавиши) | 1203.92 | 40 | 1 | H3EN | 1.9 | 1
S54451-B8-A1 | PTO2002-A1 | Расширение для консоли (kaba) | 1053.43 | 40 | 1 | H3EN | 1 | 1
S54451-B9-A1 | PT2002-A1 | Консоль микрофонная пожарной службы | 5647.1 | 40 | 1 | H3EN | 4.5 | 1
S54451-B10-A1 | PT2003-A1 | Консоль микрофонная пожарной службы RS485 | 3382.3 | 40 | 1 | H3EN | 0 | 1
S54451-B11-A1 | PT2004-A1 | Панель индикации (19 ") | 701.79 | 40 | 1 | H3EN | 0.16 | 1
S54451-B12-A1 | PT2005-A1 | Панель управления тревожная (19") | 555.77 | 40 | 1 | H3EN | 0.1 | 1
S54451-B13-A1 | PT2006-A1 | Панель управления удаленная | 569.18 | 40 | 1 | H3EN | 0.1 | 1
S54451-B14-A1 | PT2007-A1 | Панель индикации (дверь) | 701.79 | 40 | 1 | H3EN | 0.16 | 1
S54451-B15-A1 | PV2001-A1 | Усилитель мощности (2x250 Вт) | 3248.2 | 40 | 1 | H3EN | 16.5 | 1
S54451-B16-A1 | PV2002-A1 | Усилитель мощности (2x500 Вт) | 3933.6 | 40 | 1 | H3EN | 0 | 1
S54451-B17-A1 | PV2003-A1 | Усилитель мощности (4x150 Вт) | 3382.3 | 40 | 1 | H3EN | 16.5 | 1
S54451-B19-A1 | PCA2001-A1 | Модуль контроля замыкания на землю (24 В) | 452.96 | 40 | 1 | H3EN | 0.11 | 1
S54451-B20-A1 | PCA2002-A1 | Карта памяти micro sd (промышленная, 2 Gb) | 171.35 | 40 | 1 | H3EN | 0.001 | 1
S54451-B20-B1 | PCA2017-A1 | Карта памяти micro sd (промышленная, 2 Gb) | 220.52 | 40 | 1 | H3EN | 0 | 1
S54451-B22-A1 | PCA2004-A1 | Устройство оконечное EOL3 (активное) | 163.9 | 40 | 1 | H3EN | 0.1 | 1
S54451-B25-A1 | PCA2007-A1 | Микрофон автоматический звуковой | 479.78 | 40 | 1 | H3EN | 0.14 | 1
S54451-B26-A1 | PCA2008-A1 | Модуль автоматического регулирования громкости | 661.56 | 40 | 1 | H3EN | 0.11 | 1
S54451-B27-A1 | PCO2001-A1 | Модуль дополнительных релейных выходов (8 вых ) | 414.22 | 40 | 1 | H3EN | 0.25 | 1
S54451-B28-A1 | PCIO2001-A1 | Модуль дополнительных входов/выходов (16 вх / вых) | 865.69 | 40 | 1 | H3EN | 0.15 | 1
S54451-B30-A1 | PNA2009-A1 | Ретранслятор RS485 | 400.81 | 40 | 1 | H3EN | 0 | 1
S54451-B32-A1 | PT2008-A1 | Консоль настольная микрофонная (RS232, 3+1) | 819.5 | 40 | 1 | H3EN | 0 | 1
S54451-B33-A1 | PT2009-A1 | Консоль настольная микрофонная (RS485, 8+1) | 1457.22 | 40 | 1 | H3EN | 0 | 1
S54451-B34-A1 | PV2007-A1 | Усилитель мощности (1x250 Вт) | 2130.7 | 40 | 1 | H3EN | 11.2 | 1
S54451-B38-A1 | PNA2002-A1 | Оптический адаптер (одномод для PN2005) | 181.78 | 40 | 1 | H3EN | 0.017 | 1
S54451-B39-A1 | PNA2004-A1 | Оптический адаптер (многомод для PN2001) | 508.09 | 40 | 1 | H3EN | 0.018 | 1
S54451-B40-A1 | PNA2008-A1 | Интерфес RS485 - RJ45 | 154.96 | 40 | 1 | H3EN | 0 | 1
S54451-B41-A1 | PNA2003-A1 | Оптический адаптер (многомод для PN2005) | 154.96 | 40 | 1 | H3EN | 0.017 | 1
S54451-B42-A1 | PHA2007-A1 | Полка для аккумуляторов (19'') | 953.6 | 40 | 1 | H3EN | 11.6 | 1
S54451-B44-A1 | PN2007-A1 | Медиаконвертер (1x1/1) | 457.43 | 40 | 1 | H3EN | 0.46 | 1
S54451-B48-A1 | PTO2003-A1 | Расширение для консоли (Nordic) | 1053.43 | 40 | 1 | H3EN | 0 | 1
S54451-B50-A1 | PTO2005-A1 | Набор монтажный dcs (19 "/ 5u) | 219.03 | 40 | 1 | H3EN | 0.41 | 1
S54451-B51-A1 | PTO2006-A1 | Расширение для консоли (8 клавиш) | 1136.87 | 40 | 1 | H3EN | 0 | 1
S54451-B52-A1 | PNA2007-A1 | Ретранслятор (cat5) | 1224.78 | 40 | 1 | H3EN | 0.9 | 1
S54451-B53-A1 | PCA2005-A1 | Изолятор линии (100 В) | 137.08 | 40 | 1 | H3EN | 0 | 1
S54451-B54-A1 | PCA2013-A1 | Корпус для изолятора | 6.0196 | 40 | 1 | H3EN | 0 | 1
S54451-B56-A1 | PT2010-A1 | Панель системная | 1270.97 | 40 | 1 | H3EN | 0 | 1
S54451-B58-A1 | PTO2008-A1 | Интерфес к микрофоннй консоли RS485 | 281.61 | 40 | 1 | H3EN | 0 | 1
S54451-B59-A1 | PTO2009-A1 | Интерфейс для реpервирования RS485 | 368.03 | 40 | 1 | H3EN | 0 | 1
S54451-B61-A1 | PP2003-A1 | Блок питания (19", 320 Ач) | 3203.5 | 40 | 1 | H3EN | 5.2 | 1
S54451-B62-A1 | PP2004-A1 | Блок питания (настенный, 40 Ач) | 1907.2 | 40 | 1 | H3EN | 42 | 1
S54451-B65-A1 | PCA2011-A1 | Преобразователь dc / dc (24 В / 50 Вт) | 265.22 | 40 | 1 | H3EN | 0.48 | 1
S54451-B68-A1 | PA2006-A1 | Аккумулятор (12 В, 40 Ач) | 381.44 | 40 | 1 | H3EN | 12.2 | 1
S54451-B69-A1 | PA2007-A1 | Аккумулятор (12 В, 65 Ач) | 558.75 | 40 | 1 | H3EN | 21.3 | 1
S54451-B70-A1 | PA2008-A1 | Аккумулятор (12 В, 100 Ач) | 907.41 | 40 | 1 | H3EN | 34.5 | 1
S54451-B71-A1 | PA2009-A1 | Аккумулятор (12 В, 150 Ач) | 1270.97 | 40 | 1 | H3EN | 46.4 | 1
S54451-B72-A1 | PCA2014-A1 | Модуль расширения для PC2003 | 229.46 | 40 | 1 | H3EN | 0 | 1
S54451-B76-A1 | PC2005-A1 | Аудиоматрица цифровая (4/4/4) без расширенного обзора | 3725 | 40 | 1 | H3EN | 0 | 1
S54451-B78-A1 | PCIO2002-A1 | Модуль дополнительных входов/выходов (16 вх / вых) | 961.05 | 40 | 1 | H3EN | 0 | 1
S54451-B79-A1 | PCO2002-A1 | Модуль дополнительных релейных выходов (8 вых) | 774.8 | 40 | 1 | H3EN | 0 | 1
S54451-B80-A1 | PCO2003-A1 | Расширение модуля дополнительных релейных выходов (+ 8 вых) | 493.19 | 40 | 1 | H3EN | 0 | 1
S54451-B200-A1 | PC1001-A3 | Панель управления речевая 400 | 15496 | 40 | 1 | H3EN | 0 | 1
S54451-B201-A1 | PC1002-A3 | Панель управления речевая 1000 | 22499 | 40 | 1 | H3EN | 0 | 1
S54451-B202-A1 | PT1001-A1 | Панель системная | 2533 | 40 | 1 | H3EN | 0 | 1
S54451-B203-A1 | PT1002-A1 | Панель управления и мкрофон | 3739.9 | 40 | 1 | H3EN | 0 | 1
S54451-B204-A1 | PV1001-A1 | Усилитель мощности (1x250Вт) | 627.29 | 40 | 1 | H3EN | 0 | 1
S54451-B205-A1 | PV1002-A1 | Усилитель мощности (1x500Вт) | 1624.1 | 40 | 1 | H3EN | 0 | 1
S54451-B206-A1 | PN1001-A1 | Коммутатор сетевой (1x4) | 1178.59 | 40 | 1 | H3EN | 0 | 1
S54451-B207-A1 | PN1002-A1 | Интерфейс RS485 (1 Порт) | 1144.32 | 40 | 1 | H3EN | 0 | 1
S54451-C20-A1 | PH2012-A1 | Шкаф ERA (26U, фикс, малый 60x60) | 5095.8 | 40 | 1 | H3EN | 82 | 1
S54451-C21-A1 | PH2011-A1 | Шкаф ERA (43U, фикс, большой 60x60) | 5244.8 | 40 | 1 | H3EN | 110 | 1
S54451-C40-A1 | PH2006-A1 | Шкаф Rittal (24U, фикс., малый 80x80) | 5989.8 | 40 | 1 | H3EN | 155 | 1
S54451-C41-A1 | PH2004-A1 | Шкаф Rittal (24U, поворотный, малый 80x80) | 6287.8 | 40 | 1 | H3EN | 165 | 1
S54451-C42-A1 | PH2005-A1 | Шкаф Rittal (42U, фикс., большой, 80x80) | 7226.5 | 40 | 1 | H3EN | 189 | 1
S54451-C43-A1 | PH2003-A1 | Шкаф Rittal (40U, поворотный, большой 80x80) | 8805.9 | 40 | 1 | H3EN | 206 | 1
S54451-C50-A1 | PH2010-A1 | Шкаф ERA (26U, фикс, малый 80x80) | 5244.8 | 40 | 1 | H3EN | 109 | 1
S54451-C51-A1 | PH2008-A1 | Шкаф ERA (23U, поворотный, малый 80x80) | 6481.5 | 40 | 1 | H3EN | 114 | 1
S54451-C52-A1 | PH2009-A1 | Шкаф ERA (43U, фикс, большой 80x80) | 5468.3 | 40 | 1 | H3EN | 147 | 1
S54451-C53-A1 | PH2007-A1 | Шкаф ERA (40U, поворотный, большой 80x80) | 6645.4 | 40 | 1 | H3EN | 153 | 1
/ Необработанный материал
BPZ:4931090001 | TF04 | Фильтр тестовый для извещателя линейного | 4.03 | 16 | 1 | H3EN | 0.008 | 1
Контрольные панели пожарной сигнализации
Контрольные панели пожарной сигнализации / Контрольные панели Cerberus ECO
S54420-C2-A3 | FC1840-A3 | Панель управления (2-шлейфа) FC18 | По запросу | 66 | 1 | H3FP | 11.82 | 1 | Минимальный заказ 20 000 ЕВРО с учётом скидок
Контрольные панели пожарной сигнализации / Контрольные панели Sinteso EN
P54400-P1-A1 | FXA2003 | Лицензия техническая для FS20 на 1 месяц | По запросу | 16 | 1 | H3FP | 0.001 | 1
Речевое и аварийное оповещение
Речевое и аварийное оповещение / VA/PA Desigo P20
S54451-B68-B1 | PA2010-A1 | Аккумулятор (12 В, 45 Ач) | 411.24 | 40 | 1 | H3FV | 0 | 1
S54451-B69-B1 | PA2011-A1 | Аккумулятор (12 В, 65 Ач) | 572.16 | 40 | 1 | H3FV | 0 | 1
S54451-B69-C1 | PA2015-A1 | Аккумулятор (12 В, 70 Ач) | 795.66 | 40 | 1 | H3FV | 0 | 1
S54451-B70-B1 | PA2012-A1 | Аккумулятор (12 В, 100 Ач) | 904.43 | 40 | 1 | H3FV | 0 | 1
S54451-B70-C1 | PA2016-A1 | Аккумулятор (12 В, 100 Ач) | 868.67 | 40 | 1 | H3FV | 0 | 1
S54451-B71-B1 | PA2013-A1 | Аккумулятор (12 В, 150 Ач) | 1253.09 | 40 | 1 | H3FV | 0 | 1
S54451-B71-C1 | PA2017-A1 | Аккумулятор (12 В, 150 Ач) | 1169.65 | 40 | 1 | H3FV | 0 | 1
S54451-B75-A1 | PCA2018-A1 | Преобразователь dc / dc (24 В / 100 Вт) | 320.35 | 40 | 1 | H3FV | 0 | 1
S54451-B208-A1 | PA1001-A1 | Аккумулятор (12 В, 75 Ач) | 634.74 | 40 | 1 | H3FV | 0 | 1
S54451-B209-A1 | PA1002-A1 | Аккумулятор (12 В, 100 Ач) | 862.71 | 40 | 1 | H3FV | 0 | 1
/ Извещатели и периферийные устройства Cerberus ECO
S54320-F1-A1 | FDB181 | Основание извещателя FD18 | 3.72 | 25 | 1 | H3GB | 0.1 | 1 | Минимальный заказ 20 000 ЕВРО с учётом скидок
S54320-F2-A1 | FDO181 | Извещатель дымовой оптический FD18 | 31.15 | 25 | 1 | H3GB | 0.1 | 1 | Минимальный заказ 20 000 ЕВРО с учётом скидок
S54320-F3-A1 | FDT181 | Извещатель тепловой (статический или дифференциальный) FD18 | 26.81 | 25 | 1 | H3GB | 0.1 | 1 | Минимальный заказ 20 000 ЕВРО с учётом скидок
S54321-F1-A1 | FDM181 | Извещатель ручной FD18 | 41.65 | 25 | 1 | H3GB | 0.1 | 1 | Минимальный заказ 20 000 ЕВРО с учётом скидок
S54322-F1-A1 | FDCI181-2 | Модуль входов (2 входа) FD18 | 47.67 | 25 | 1 | H3GB | 0.1 | 1 | Минимальный заказ 20 000 ЕВРО с учётом скидок
S54322-F2-A1 | FDCIO181-2 | Модуль входов и выходов (2 входа и 2 выхода) FD18 | 70 | 25 | 1 | H3GB | 0.1 | 1 | Минимальный заказ 20 000 ЕВРО с учётом скидок
S54322-F3-A1 | FDCL181 | Модуль изолятор линии FD18 | 41.65 | 25 | 1 | H3GB | 0.1 | 1 | Минимальный заказ 20 000 ЕВРО с учётом скидок
/ Контрольные панели Cerberus ECO
S54420-F8-A1 | FCA1804 | Адаптер модуль USB | 101.5 | 25 | 1 | H3GB | 0.45 | 1 | Минимальный заказ 20 000 ЕВРО с учётом скидок
Контрольные панели Sinteso EN
Контрольные панели Sinteso EN / Контрольные панели Desigo Fire UL
S54400-A42-A1 | VN2001-A1 | Модуль сетевой для FN2012-A1 (Ethernet) | 200.9 | 15 | 1 | H3UL | 0.099 | 1
S54400-A43-A1 | VN2002-A1 | Модуль сетевой для FN2012-A1 (MM) | 392.7 | 15 | 1 | H3UL | 0.105 | 1
S54400-A44-A1 | VN2003-A1 | Модуль сетевой для FN2012-A1 (SM) | 592.2 | 15 | 1 | H3UL | 0.108 | 1
Контрольные панели Sinteso EN / Контрольные панели Sinteso EN
S54400-A153-A1 | FCA2031-A1 | Модуль интерфейсный для FN2012-A1 | 228.9 | 15 | 1 | H3UL | 0.203 | 1
S54400-B152-A1 | FN2012-A1 | Коммутатор модульный | 1267 | 15 | 1 | H3UL | 0.784 | 1
Клапаны и приводы
Клапаны и приводы / Клапаны и приводы шаровые
BPZ:ALI15VAI60/61 | ALI15VAI60/61 | Изоляционный кожух для шаровых клапанов | 21.09 | 15 | 1 | H5CC | 0.019 | 5
BPZ:ALI15VBI60/61 | ALI15VBI60/61 | Изоляционный кожух для шаровых клапанов | 21.09 | 15 | 1 | H5CC | 0.026 | 5
BPZ:ALI20VAI60/61 | ALI20VAI60/61 | Изоляционный кожух для шаровых клапанов | 21.09 | 15 | 1 | H5CC | 0.019 | 5
BPZ:ALI20VBI60 | ALI20VBI60 | Изоляционный кожух для шаровых клапанов | 21.09 | 15 | 1 | H5CC | 0.027 | 5
BPZ:ALI20VBI61 | ALI20VBI61 | Изоляционный кожух для шаровых клапанов | 21.09 | 15 | 1 | H5CC | 0.027 | 5
BPZ:ALI25VAI60/61 | ALI25VAI60/61 | Изоляционный кожух для шаровых клапанов | 21.09 | 15 | 1 | H5CC | 0.022 | 5
BPZ:ALI25VBI60/61 | ALI25VBI60/61 | Изоляционный кожух для шаровых клапанов | 21.09 | 15 | 1 | H5CC | 0.03 | 5
BPZ:ALI32VAI60/61 | ALI32VAI60/61 | Изоляционный кожух для шаровых клапанов | 25.28 | 15 | 1 | H5CC | 0.03 | 5
BPZ:ALI32VBI60/61 | ALI32VBI60/61 | Изоляционный кожух для шаровых клапанов | 25.28 | 15 | 1 | H5CC | 0.038 | 5
BPZ:ALI40VAI60/61 | ALI40VAI60/61 | Изоляционный кожух для шаровых клапанов | 26.43 | 15 | 1 | H5CC | 0.033 | 5
BPZ:ALI40VBI60/61 | ALI40VBI60/61 | Изоляционный кожух для шаровых клапанов | 26.43 | 15 | 1 | H5CC | 0.038 | 5
BPZ:ALI50VAI60/61 | ALI50VAI60/61 | Изоляционный кожух для шаровых клапанов | 29.99 | 15 | 1 | H5CC | 0.04 | 5
BPZ:ALI50VBI60/61 | ALI50VBI60/61 | Изоляционный кожух для шаровых клапанов | 29.99 | 15 | 1 | H5CC | 0.045 | 5
BPZ:ASK77.2 | ASK77.2 | МОНТАЖНЫЙ КОМПЛЕКТ ДЛЯ РОТОРНЫХ ПРИВОДОВ GMA..1E С ПРУЖИННЫМ ВОЗВРАТОМ, ДЛЯ ОСОБЫХ ТИПОВ С ПЕРЕКЛЮЧАТЕЛЯМИ ИЛИ ПОТЕНЦИОМЕТРОМ | 52.15 | 15 | 1 | H5CC | 0.235 | 5
BPZ:ASK77.3 | ASK77.3 | МОНТАЖНЫЙ КОМПЛЕКТ ДЛЯ РОТОРНЫХ ПРИВОДОВ GDB..1E И GLB..1E БЕЗ ПРУЖИННОГО ВОЗВРАТА, ДЛЯ ОСОБЫХ ТИПОВ С ПЕРЕКЛЮЧАТЕЛЯМИ ИЛИ ПОТЕНЦИОМЕТРОМ | 34.44 | 15 | 1 | H5CC | 0.181 | 5
BPZ:GMA121.9E | GMA121.9E | Привод шарового клапана, роторный | 186.9 | 15 | 1 | H5CC | 1.357 | 5
BPZ:GMA131.9E | GMA131.9E | Привод клапана электромоторный С ПРУЖИННЫМ ВОЗВРАТОМ ДЛЯ ШАРОВЫХ КЛАПАНОВ, AC/DC 24 В, 3-ТОЧЕЧНОЕ РЕГУЛИРОВАНИЕ, 7 НМ, 90/15 С | 201.14 | 25 | 1 | H5CC | 1.373 | 5
BPZ:GMA161.9E | GMA161.9E | Привод клапана электромоторный С ПРУЖИННЫМ ВОЗВРАТОМ ДЛЯ ШАРОВЫХ КЛАПАНОВ, AC/DC 24 В, DC 0..10 V, 7 НМ, 90/15 С | 237.63 | 15 | 1 | H5CC | 1.381 | 5
BPZ:GMA321.9E | GMA321.9E | Привод шарового клапана, роторный | 201.14 | 15 | 1 | H5CC | 1.545 | 5
BPZ:GQD121.9A | GQD121.9A | Привод для шаровых клапанов | 111.25 | 15 | 1 | H5CC | 0.693 | 5
BPZ:GQD131.9A | GQD131.9A | ПРИВОД ПОВОРОТНОГО ТИПА ДЛЯ ШАРОВЫХ КЛАПАНОВ С ПРУЖИННЫМ ВОЗВРАТОМ, AC/DC 24 В, 3-ТОЧЕЧНОЕ РЕГУЛИРОВАНИЕ, 2 НМ, 30/15 С | 170.88 | 15 | 1 | H5CC | 0.788 | 5
BPZ:GQD161.9A | GQD161.9A | ПРИВОД ПОВОРОТНОГО ТИПА ДЛЯ ШАРОВЫХ КЛАПАНОВ С ПРУЖИННЫМ ВОЗВРАТОМ, AC/DC 24 В, DC 0...10 В, 2 НМ, 30/15 С | 188.68 | 15 | 1 | H5CC | 0.789 | 5
BPZ:GQD321.9A | GQD321.9A | Привод шарового клапана, роторный | 111.25 | 15 | 1 | H5CC | 0.779 | 5
BPZ:GSD141.9A | GSD141.9A | Привод шарового клапана, роторный | 73.16 | 15 | 1 | H5CC | 0.666 | 5
BPZ:GSD341.9A | GSD341.9A | Привод шарового клапана, роторный | 73.16 | 15 | 1 | H5CC | 0.754 | 5
S55230-V100 | VAG61.15-1 | КЛАПАН ШАРОВОЙ 2-ХОДОВОЙ, ВНЕШНЯЯ РЕЗЬБА | 62.92 | 15 | 1 | H5CC | 0.403 | 5
S55230-V101 | VAG61.15-1.6 | КЛАПАН ШАРОВОЙ 2-ХОДОВОЙ, ВНЕШНЯЯ РЕЗЬБА | 62.92 | 15 | 1 | H5CC | 0.407 | 5
S55230-V102 | VAG61.15-2.5 | КЛАПАН ШАРОВОЙ 2-ХОДОВОЙ, ВНЕШНЯЯ РЕЗЬБА | 62.92 | 15 | 1 | H5CC | 0.41 | 5
S55230-V103 | VAG61.15-4 | КЛАПАН ШАРОВОЙ 2-ХОДОВОЙ, ВНЕШНЯЯ РЕЗЬБА | 62.92 | 15 | 1 | H5CC | 0.407 | 5
S55230-V104 | VAG61.15-6.3 | КЛАПАН ШАРОВОЙ 2-ХОДОВОЙ, ВНЕШНЯЯ РЕЗЬБА | 62.92 | 15 | 1 | H5CC | 0.405 | 5
S55230-V105 | VAG61.20-4 | КЛАПАН ШАРОВОЙ 2-ХОДОВОЙ, ВНЕШНЯЯ РЕЗЬБА | 71.65 | 15 | 1 | H5CC | 0.486 | 5
S55230-V106 | VAG61.20-6.3 | КЛАПАН ШАРОВОЙ 2-ХОДОВОЙ, ВНЕШНЯЯ РЕЗЬБА | 71.65 | 15 | 1 | H5CC | 0.49 | 5
S55230-V107 | VAG61.20-10 | КЛАПАН ШАРОВОЙ 2-ХОДОВОЙ, ВНЕШНЯЯ РЕЗЬБА | 71.65 | 15 | 1 | H5CC | 0.496 | 5
S55230-V108 | VAG61.25-6.3 | КЛАПАН ШАРОВОЙ 2-ХОДОВОЙ, ВНЕШНЯЯ РЕЗЬБА | 93.45 | 15 | 1 | H5CC | 0.596 | 5
S55230-V109 | VAG61.25-10 | КЛАПАН ШАРОВОЙ 2-ХОДОВОЙ, ВНЕШНЯЯ РЕЗЬБА | 93.45 | 15 | 1 | H5CC | 0.57 | 5
S55230-V110 | VAG61.25-16 | КЛАПАН ШАРОВОЙ 2-ХОДОВОЙ, ВНЕШНЯЯ РЕЗЬБА | 93.45 | 15 | 1 | H5CC | 0.595 | 5
S55230-V111 | VAG61.32-10 | КЛАПАН ШАРОВОЙ 2-ХОДОВОЙ, ВНЕШНЯЯ РЕЗЬБА | 130.83 | 15 | 1 | H5CC | 0.918 | 5
S55230-V112 | VAG61.32-16 | КЛАПАН ШАРОВОЙ 2-ХОДОВОЙ, ВНЕШНЯЯ РЕЗЬБА | 130.83 | 15 | 1 | H5CC | 0.932 | 5
S55230-V113 | VAG61.32-25 | КЛАПАН ШАРОВОЙ 2-ХОДОВОЙ, ВНЕШНЯЯ РЕЗЬБА | 130.83 | 15 | 1 | H5CC | 0.921 | 5
S55230-V114 | VAG61.40-16 | КЛАПАН ШАРОВОЙ 2-ХОДОВОЙ, ВНЕШНЯЯ РЕЗЬБА | 155.75 | 15 | 1 | H5CC | 1.374 | 5
S55230-V115 | VAG61.40-25 | КЛАПАН ШАРОВОЙ 2-ХОДОВОЙ, ВНЕШНЯЯ РЕЗЬБА | 155.75 | 15 | 1 | H5CC | 1.391 | 5
S55230-V116 | VAG61.40-40 | КЛАПАН ШАРОВОЙ 2-ХОДОВОЙ, ВНЕШНЯЯ РЕЗЬБА | 155.75 | 15 | 1 | H5CC | 1.396 | 5
S55230-V117 | VAG61.50-25 | КЛАПАН ШАРОВОЙ 2-ХОДОВОЙ, ВНЕШНЯЯ РЕЗЬБА | 211.82 | 15 | 1 | H5CC | 2.139 | 5
S55230-V118 | VAG61.50-40 | КЛАПАН ШАРОВОЙ 2-ХОДОВОЙ, ВНЕШНЯЯ РЕЗЬБА | 211.82 | 15 | 1 | H5CC | 2.122 | 5
S55230-V119 | VAG61.50-63 | КЛАПАН ШАРОВОЙ 2-ХОДОВОЙ, ВНЕШНЯЯ РЕЗЬБА | 211.82 | 44 | 1 | H5CC | 2.142 | 5
S55230-V120 | VBG61.15-1.6 | 3-х ходовой шаровой клапан, внешняя резьба | 124.6 | 15 | 1 | H5CC | 0.448 | 5
S55230-V121 | VBG61.15-2.5 | 3-х ходовой шаровой клапан, внешняя резьба | 124.6 | 15 | 1 | H5CC | 0.448 | 5
S55230-V122 | VBG61.15-4 | 3-х ходовой шаровой клапан, внешняя резьба | 124.6 | 15 | 1 | H5CC | 0.447 | 5
S55230-V123 | VBG61.15-6.3 | 3-х ходовой шаровой клапан, внешняя резьба | 124.6 | 15 | 1 | H5CC | 0.473 | 5
S55230-V124 | VBG61.20-4 | 3-х ходовой шаровой клапан, внешняя резьба | 142.4 | 15 | 1 | H5CC | 0.58 | 5
S55230-V125 | VBG61.20-6.3 | 3-х ходовой шаровой клапан, внешняя резьба | 142.4 | 15 | 1 | H5CC | 0.577 | 5
S55230-V126 | VBG61.25-10 | 3-х ходовой шаровой клапан, внешняя резьба | 178 | 15 | 1 | H5CC | 0.75 | 5
S55230-V127 | VBG61.32-16 | 3-х ходовой шаровой клапан, внешняя резьба | 255.43 | 15 | 1 | H5CC | 1.33 | 5
S55230-V128 | VBG61.40-25 | 3-х ходовой шаровой клапан, внешняя резьба | 293.7 | 15 | 1 | H5CC | 1.979 | 5
S55230-V129 | VBG61.50-40 | 3-х ходовой шаровой клапан, внешняя резьба | 370.24 | 15 | 1 | H5CC | 2.944 | 5
S55230-V130 | VAG60.15-9 | КЛАПАН ШАРОВОЙ 2-ХОДОВОЙ, ВНЕШНЯЯ РЕЗЬБА | 59.36 | 15 | 1 | H5CC | 0.407 | 5
S55230-V131 | VAG60.20-17 | КЛАПАН ШАРОВОЙ 2-ХОДОВОЙ, ВНЕШНЯЯ РЕЗЬБА | 66.39 | 15 | 1 | H5CC | 0.554 | 5
S55230-V132 | VAG60.25-22 | КЛАПАН ШАРОВОЙ 2-ХОДОВОЙ, ВНЕШНЯЯ РЕЗЬБА | 86.51 | 15 | 1 | H5CC | 0.61 | 5
S55230-V133 | VAG60.32-35 | КЛАПАН ШАРОВОЙ 2-ХОДОВОЙ, ВНЕШНЯЯ РЕЗЬБА | 122.82 | 35 | 1 | H5CC | 0.947 | 5
S55230-V134 | VAG60.40-68 | КЛАПАН ШАРОВОЙ 2-ХОДОВОЙ, ВНЕШНЯЯ РЕЗЬБА | 148.63 | 15 | 1 | H5CC | 1.375 | 5
S55230-V135 | VAG60.50-96 | КЛАПАН ШАРОВОЙ 2-ХОДОВОЙ, ВНЕШНЯЯ РЕЗЬБА | 204.7 | 15 | 1 | H5CC | 2.135 | 5
S55230-V136 | VBG60.15-8T | Переключающий шаровой клапан, внешняя резьба | 117.48 | 15 | 1 | H5CC | 0.475 | 5
S55230-V137 | VBG60.20-13T | Переключающий шаровой клапан, внешняя резьба | 136.17 | 15 | 1 | H5CC | 0.728 | 5
S55230-V138 | VBG60.25-13T | Переключающий шаровой клапан, внешняя резьба | 171.77 | 15 | 1 | H5CC | 0.796 | 5
S55230-V139 | VBG60.32-25T | Переключающий шаровой клапан, внешняя резьба | 246.53 | 15 | 1 | H5CC | 1.352 | 5
S55230-V140 | VBG60.40-49T | Переключающий шаровой клапан, внешняя резьба | 283.91 | 15 | 1 | H5CC | 2.002 | 5
S55230-V141 | VBG60.50-73T | Переключающий шаровой клапан, внешняя резьба | 364.01 | 15 | 1 | H5CC | 2.967 | 5
S55230-V150 | VWG41.20-0.65-2.5 | 6-ходовой регулирующий шаровой клапан | 163.76 | 15 | 1 | H5CC | 1.89 | 5
S55230-V152 | VWG41.20-1.0-2.5 | 6-ходовой регулирующий шаровой клапан | 163.76 | 15 | 1 | H5CC | 1.866 | 5
S55230-V153 | VWG41.20-1.6-2.5 | 6-ходовой регулирующий шаровой клапан | 163.76 | 15 | 1 | H5CC | 1.881 | 5
S55230-V154 | VWG41.20-1.6-3.45 | 6-ходовой регулирующий шаровой клапан | 163.76 | 15 | 1 | H5CC | 1.87 | 5
S55230-V155 | VWG41.20-2.5-3.45 | 6-ходовой регулирующий шаровой клапан | 163.76 | 15 | 1 | H5CC | 1.851 | 5
S55230-V156 | VWG41.20-2.5-4.25 | 6-ходовой регулирующий шаровой клапан | 163.76 | 15 | 1 | H5CC | 1.864 | 5
S55230-V157 | VWG41.20-4.25-4.25 | 6-ходовой регулирующий шаровой клапан | 163.76 | 15 | 1 | H5CC | 1.88 | 5
S55230-V158 | VWG41.10-0.25-0.4 | 6-ходовой регулирующий шаровый клапан | 127.27 | 15 | 1 | H5CC | 0.791 | 5
S55230-V159 | VWG41.10-0.25-0.65 | 6-ходовой регулирующий шаровый клапан | 127.27 | 15 | 1 | H5CC | 0.807 | 5
S55230-V160 | VWG41.10-0.25-1.0 | 6-ходовой регулирующий шаровый клапан | 127.27 | 15 | 1 | H5CC | 0.802 | 5
S55230-V161 | VWG41.10-0.4-0.65 | 6-ходовой регулирующий шаровый клапан | 127.27 | 15 | 1 | H5CC | 0.803 | 5
S55230-V162 | VWG41.10-0.4-1.0 | 6-ходовой регулирующий шаровый клапан | 127.27 | 15 | 1 | H5CC | 0.802 | 5
S55230-V163 | VWG41.10-0.4-1.3 | 6-ходовой регулирующий шаровый клапан | 127.27 | 15 | 1 | H5CC | 0.804 | 5
S55230-V164 | VWG41.10-0.4-1.6 | 6-ходовой регулирующий шаровый клапан | 127.27 | 15 | 1 | H5CC | 0.793 | 5
S55230-V165 | VWG41.10-0.65-1.0 | 6-ходовой регулирующий шаровый клапан | 127.27 | 15 | 1 | H5CC | 0.807 | 5
S55230-V166 | VWG41.10-0.65-1.3 | 6-ходовой регулирующий шаровый клапан | 127.27 | 15 | 1 | H5CC | 0.798 | 5
S55230-V167 | VWG41.10-0.65-1.6 | 6-ходовой регулирующий шаровый клапан | 127.27 | 15 | 1 | H5CC | 0.81 | 5
S55230-V168 | VWG41.10-1.0-1.3 | 6-ходовой регулирующий шаровый клапан | 127.27 | 15 | 1 | H5CC | 0.802 | 5
S55230-V169 | VWG41.10-1.0-1.6 | 6-ходовой регулирующий шаровый клапан | 127.27 | 15 | 1 | H5CC | 0.802 | 5
S55230-V170 | VWG41.10-1.0-1.9 | 6-ходовой регулирующий шаровый клапан | 127.27 | 15 | 1 | H5CC | 0.802 | 5
S55230-V171 | VWG41.10-1.3-1.6 | 6-ходовой регулирующий шаровый клапан | 127.27 | 15 | 1 | H5CC | 0.795 | 5
S55230-V172 | VWG41.10-1.3-1.9 | 6-ходовой регулирующий шаровый клапан | 127.27 | 15 | 1 | H5CC | 0.78 | 5
S55230-V173 | VWG41.10-1.6-1.9 | 6-ходовой регулирующий шаровый клапан | 127.27 | 15 | 1 | H5CC | 0.786 | 5
S55230-V174 | VWG41.10-1.9-1.9 | 6-ходовой регулирующий шаровый клапан | 127.27 | 15 | 1 | H5CC | 0.794 | 5
S55230-V175 | VWG41.10-0.25-1.3 | 6-ходовой регулирующий шаровый клапан | 127.27 | 27 | 1 | H5CC | 0.78 | 5
S55230-V176 | VWG41.10-0.25-1.6 | 6-ходовой регулирующий шаровый клапан | 127.27 | 15 | 1 | H5CC | 0.792 | 5
S55230-V177 | VWG41.10-0.25-1.9 | 6-ходовой регулирующий шаровый клапан | 127.27 | 15 | 1 | H5CC | 0.78 | 5
S55230-V178 | VWG41.10-0.4-0.4 | 6-ходовой регулирующий шаровый клапан | 127.27 | 15 | 1 | H5CC | 0.79 | 5
S55230-V179 | VWG41.10-0.4-1.9 | 6-ходовой регулирующий шаровый клапан | 127.27 | 27 | 1 | H5CC | 0.78 | 5
S55230-V180 | VWG41.10-0.65-0.65 | 6-ходовой регулирующий шаровый клапан | 127.27 | 15 | 1 | H5CC | 0.781 | 5
S55230-V181 | VWG41.10-0.65-1.9 | 6-ходовой регулирующий шаровый клапан | 127.27 | 27 | 1 | H5CC | 0.78 | 5
S55230-V182 | VWG41.10-1.0-1.0 | 6-ходовой регулирующий шаровый клапан | 127.27 | 15 | 1 | H5CC | 0.785 | 5
S55230-V183 | VWG41.10-1.3-1.3 | 6-ходовой регулирующий шаровый клапан | 127.27 | 15 | 1 | H5CC | 0.793 | 5
S55230-V184 | VWG41.10-1.6-1.6 | 6-ходовой регулирующий шаровый клапан | 127.27 | 15 | 1 | H5CC | 0.788 | 5
S55230-V185 | VWG41.20-0.25-2.5 | 6-ходовой регулирующий шаровый клапан | 163.76 | 27 | 1 | H5CC | 1.856 | 5
S55230-V186 | VWG41.20-0.25-3.45 | 6-ходовой регулирующий шаровый клапан | 163.76 | 27 | 1 | H5CC | 1.68 | 5
S55230-V187 | VWG41.20-0.25-4.25 | 6-ходовой регулирующий шаровый клапан | 163.76 | 27 | 1 | H5CC | 1.864 | 5
S55230-V188 | VWG41.20-0.4-2.5 | 6-ходовой регулирующий шаровый клапан | 163.76 | 15 | 1 | H5CC | 1.86 | 5
S55230-V189 | VWG41.20-0.4-3.45 | 6-ходовой регулирующий шаровый клапан | 163.76 | 27 | 1 | H5CC | 1.68 | 5
S55230-V190 | VWG41.20-0.4-4.25 | 6-ходовой регулирующий шаровый клапан | 163.76 | 27 | 1 | H5CC | 1.68 | 5
S55230-V191 | VWG41.20-0.65-3.45 | 6-ходовой регулирующий шаровый клапан | 163.76 | 27 | 1 | H5CC | 1.855 | 5
S55230-V192 | VWG41.20-0.65-4.25 | 6-ходовой регулирующий шаровый клапан | 163.76 | 27 | 1 | H5CC | 1.857 | 5
S55230-V193 | VWG41.20-1.0-3.45 | 6-ходовой регулирующий шаровый клапан | 163.76 | 27 | 1 | H5CC | 1.68 | 5
S55230-V194 | VWG41.20-1.0-4.25 | 6-ходовой регулирующий шаровый клапан | 163.76 | 27 | 1 | H5CC | 1.854 | 5
S55230-V195 | VWG41.20-1.3-2.5 | 6-ходовой регулирующий шаровый клапан | 163.76 | 15 | 1 | H5CC | 1.861 | 5
S55230-V196 | VWG41.20-1.3-3.45 | 6-ходовой регулирующий шаровый клапан | 163.76 | 15 | 1 | H5CC | 1.857 | 5
S55230-V197 | VWG41.20-1.3-4.25 | 6-ходовой регулирующий шаровый клапан | 163.76 | 27 | 1 | H5CC | 1.68 | 5
S55230-V198 | VWG41.20-1.6-4.25 | 6-ходовой регулирующий шаровый клапан | 163.76 | 27 | 1 | H5CC | 1.857 | 5
S55230-V200 | VWG41.20-2.5-2.5 | 6-ходовой регулирующий шаровый клапан | 163.76 | 18 | 1 | H5CC | 1.856 | 5
S55230-V201 | VWG41.20-3.45-3.45 | 6-ходовой регулирующий шаровый клапан | 163.76 | 27 | 1 | H5CC | 1.849 | 5
S55499-D200 | GDB141.9E | Привод шарового клапана, AC/DC 24В, 5 Нм, | 97.9 | 15 | 1 | H5CC | 0.791 | 5
S55499-D201 | GDB341.9E | Привод шарового клапана, AC 230В, 5 Нм, | 89.89 | 78 | 1 | H5CC | 0.73 | 5
S55499-D203 | GDB111.9E/KN | Привод для шаровых клапанов с коммуникацией | 190.46 | 30 | 1 | H5CC | 0.823 | 5
S55499-D204 | GLB141.9E | Привод шарового клапана, AC/DC 24В, 10 Нм, | 113.92 | 78 | 1 | H5CC | 0.729 | 5
S55499-D205 | GLB341.9E | Привод шарового клапана, AC 230В, 10 Нм, | 113.92 | 78 | 1 | H5CC | 0.738 | 5
S55499-D206 | GLB111.9E/MO | Привод для шаровых клапанов с коммуникацией | 223.39 | 15 | 1 | H5CC | 0.823 | 5
S55499-D207 | GLB111.9E/KN | Привод для шаровых клапанов с коммуникацией | 224.28 | 15 | 1 | H5CC | 0.828 | 5
S55499-D232 | GSD161.9A | Привод шарового клапана, AC/DC 24В, 2 Нм, | 106.8 | 15 | 1 | H5CC | 0.668 | 5
S55499-D275 | GDB161.9E | ПРИВОД ПОВОРОТНОГО ТИПА ДЛЯ ШАРОВЫХ КЛАПАНОВ, БЕЗ ПРУЖИННОГО ВОЗВРАТА, AC 24 V, DC 0...10 В, 5 НМ, 150 С | 121.04 | 57 | 1 | H5CC | 0.744 | 5
S55499-D277 | GLB161.9E | Привод шарового клапана, роторный, БЕЗ ПРУЖИННОГО ВОЗВРАТА, AC 24 V, DC 0..10 V, 10 НМ, 150 С | 156.64 | 57 | 1 | H5CC | 0.747 | 5
S55499-D278 | GLD161.9E | Привод шарового клапана, AC/DC 24В, 10 Нм, | 190.46 | 15 | 1 | H5CC | 0.829 | 5
S55845-Z156 | ALN15.152B | Комплект из пары латунных резьбовых фитингов с внешней резьбой (соответствие ISO 228-1) | 7.93 | 15 | 1 | H5CC | 0.209 | 5
S55845-Z157 | ALN15.202B | Комплект из пары латунных резьбовых фитингов с внешней резьбой (соответствие ISO 228-1) | 15.84 | 15 | 1 | H5CC | 0.229 | 5
S55845-Z158 | ALG15.152B | Комплект из пары латунных резьбовых фитингов с внутренней резьбой (соответствие ISO 228-1) | 9.43 | 15 | 1 | H5CC | 0.184 | 5
S55845-Z159 | ALG15.202B | Комплект из пары латунных резьбовых фитингов с внутренней резьбой (соответствие ISO 228-1) | 16.82 | 15 | 1 | H5CC | 0.301 | 5
S55845-Z160 | ALG15.252B | Комплект из пары латунных резьбовых фитингов с внутренней резьбой (соответствие ISO 228-1) | 22.87 | 15 | 1 | H5CC | 0.403 | 5
S55845-Z161 | ALI20VWG41 | Изоляционный кожух для клапана VWG41.20.. | 31.68 | 15 | 1 | H5CC | 0.028 | 5
S55845-Z162 | ALI15VAG60/61 | Изоляционный кожух для шаровых клапанов | 20.65 | 15 | 1 | H5CC | 0.03 | 5
S55845-Z163 | ALI20VAG60/61 | Изоляционный кожух для шаровых клапанов | 20.65 | 15 | 1 | H5CC | 0.038 | 5
S55845-Z164 | ALI25VAG60/61 | Изоляционный кожух для шаровых клапанов | 20.65 | 15 | 1 | H5CC | 0.039 | 5
S55845-Z165 | ALI32VAG60/61 | Изоляционный кожух для шаровых клапанов | 24.83 | 44 | 1 | H5CC | 0.045 | 5
S55845-Z166 | ALI40VAG60/61 | Изоляционный кожух для шаровых клапанов | 25.81 | 15 | 1 | H5CC | 0.065 | 5
S55845-Z167 | ALI50VAG60/61 | Изоляционный кожух для шаровых клапанов | 29.46 | 15 | 1 | H5CC | 0.064 | 5
S55845-Z168 | ALI15VBG60/61 | Изоляционный кожух для шаровых клапанов | 20.65 | 15 | 1 | H5CC | 0.056 | 5
S55845-Z169 | ALI20VBG60/61 | Изоляционный кожух для шаровых клапанов | 20.65 | 15 | 1 | H5CC | 0.061 | 5
S55845-Z170 | ALI25VBG60/61 | Изоляционный кожух для шаровых клапанов | 20.65 | 15 | 1 | H5CC | 0.08 | 5
S55845-Z171 | ALI32VBG60/61 | Изоляционный кожух для шаровых клапанов | 24.83 | 15 | 1 | H5CC | 0.102 | 5
S55845-Z172 | ALI40VBG60/61 | Изоляционный кожух для шаровых клапанов | 25.81 | 15 | 1 | H5CC | 0.116 | 5
S55845-Z173 | ALI50VBG60/61 | Изоляционный кожух для шаровых клапанов | 29.46 | 15 | 1 | H5CC | 0.129 | 5
S55845-Z174 | ALX15 | Фильтр, внутренняя резьба, DN15 | 25.63 | 15 | 1 | H5CC | 0.178 | 5
S55845-Z175 | ALX20 | Фильтр, внутренняя резьба, DN20 | 32.75 | 15 | 1 | H5CC | 0.29 | 5
S55845-Z176 | ALX25 | Фильтр, внутренняя резьба, DN25 | 41.56 | 15 | 1 | H5CC | 0.455 | 5
S55845-Z177 | ALX32 | Фильтр, внутренняя резьба, DN32 | 65.42 | 15 | 1 | H5CC | 0.68 | 5
S55845-Z178 | ALX40 | Фильтр, внутренняя резьба, DN40 | 78.14 | 15 | 1 | H5CC | 0.874 | 5
S55845-Z179 | ALX50 | Фильтр, внутренняя резьба, DN50 | 129.05 | 15 | 1 | H5CC | 1.428 | 5
S55845-Z194 | ALI10VWG41 | Изоляционный кожух | 24.3 | 15 | 1 | H5CC | 0.024 | 5
S55845-Z199 | ASK77.5 | Монтажный комплект для BV GSD-GQD | 56.07 | 15 | 1 | H5CC | 0.19 | 5
S55845-Z203 | ASK77.21 | Монтажный комплект для шаровых клапанов DN65-125 | 50.55 | 39 | 100 | H5CC | 1.2 | 5
S55845-Z204 | ASK77.22 | Монтажный комплект для шаровых клапанов DN150 | 106.8 | 39 | 100 | H5CC | 2.2 | 5
BPZ:VAI60.15-15 | VAI60.15-15 | КЛАПАН ШАРОВОЙ | 37.91 | 15 | 1 | H5CC | 0.313 | 5
BPZ:VAI60.20-22 | VAI60.20-22 | КЛАПАН ШАРОВОЙ | 45.57 | 15 | 1 | H5CC | 0.408 | 5
BPZ:VAI60.25-22 | VAI60.25-22 | КЛАПАН ШАРОВОЙ | 53.31 | 15 | 1 | H5CC | 0.508 | 5
BPZ:VAI60.32-35 | VAI60.32-35 | КЛАПАН ШАРОВОЙ | 79.66 | 15 | 1 | H5CC | 0.757 | 5
BPZ:VAI60.40-68 | VAI60.40-68 | КЛАПАН ШАРОВОЙ | 95.23 | 15 | 1 | H5CC | 1.177 | 5
BPZ:VAI60.50-96 | VAI60.50-96 | КЛАПАН ШАРОВОЙ | 153.97 | 15 | 1 | H5CC | 1.808 | 5
BPZ:VAI61.15-1 | VAI61.15-1 | КЛАПАН ШАРОВОЙ 2-ХОДОВОЙ, ВНУТРЕННЯЯ РЕЗЬБА, PN40, DN15, KVS 1 | 53.31 | 15 | 1 | H5CC | 0.319 | 5
BPZ:VAI61.15-1.6 | VAI61.15-1.6 | КЛАПАН ШАРОВОЙ 2-ХОДОВОЙ, ВНУТРЕННЯЯ РЕЗЬБА, PN40, DN15, KVS 1.6 | 53.31 | 15 | 1 | H5CC | 0.311 | 5
BPZ:VAI61.15-10 | VAI61.15-10 | КЛАПАН ШАРОВОЙ 2-ХОДОВОЙ, ВНУТРЕННЯЯ РЕЗЬБА, PN40, DN15, KVS 10 | 53.31 | 15 | 1 | H5CC | 0.311 | 5
BPZ:VAI61.15-2.5 | VAI61.15-2.5 | КЛАПАН ШАРОВОЙ 2-ХОДОВОЙ, ВНУТРЕННЯЯ РЕЗЬБА, PN40, DN15, KVS 2.5 | 53.31 | 15 | 1 | H5CC | 0.308 | 5
BPZ:VAI61.15-4 | VAI61.15-4 | КЛАПАН ШАРОВОЙ 2-ХОДОВОЙ, ВНУТРЕННЯЯ РЕЗЬБА, PN40, DN15, KVS 4 | 53.31 | 15 | 1 | H5CC | 0.312 | 5
BPZ:VAI61.15-6.3 | VAI61.15-6.3 | КЛАПАН ШАРОВОЙ 2-ХОДОВОЙ, ВНУТРЕННЯЯ РЕЗЬБА, PN40, DN15, KVS 6.3 | 53.31 | 15 | 1 | H5CC | 0.308 | 5
BPZ:VAI61.20-10 | VAI61.20-10 | КЛАПАН ШАРОВОЙ 2-ХОДОВОЙ, ВНУТРЕННЯЯ РЕЗЬБА, PN40, DN20, KVS 10 | 62.3 | 15 | 1 | H5CC | 0.343 | 5
BPZ:VAI61.20-4 | VAI61.20-4 | КЛАПАН ШАРОВОЙ 2-ХОДОВОЙ, ВНУТРЕННЯЯ РЕЗЬБА, PN40, DN20, KVS 4 | 62.3 | 15 | 1 | H5CC | 0.332 | 5
BPZ:VAI61.20-6.3 | VAI61.20-6.3 | КЛАПАН ШАРОВОЙ 2-ХОДОВОЙ, ВНУТРЕННЯЯ РЕЗЬБА, PN40, DN20, KVS 6.3 | 62.3 | 15 | 1 | H5CC | 0.341 | 5
BPZ:VAI61.25-10 | VAI61.25-10 | КЛАПАН ШАРОВОЙ 2-ХОДОВОЙ, ВНУТРЕННЯЯ РЕЗЬБА, PN40, DN25, KVS 10 | 76.63 | 15 | 1 | H5CC | 0.515 | 5
BPZ:VAI61.25-16 | VAI61.25-16 | КЛАПАН ШАРОВОЙ 2-ХОДОВОЙ, ВНУТРЕННЯЯ РЕЗЬБА, PN40, DN25, KVS 16 | 76.63 | 15 | 1 | H5CC | 0.506 | 5
BPZ:VAI61.25-6.3 | VAI61.25-6.3 | КЛАПАН ШАРОВОЙ 2-ХОДОВОЙ, ВНУТРЕННЯЯ РЕЗЬБА, PN40, DN25, KVS 6.3 | 76.63 | 15 | 1 | H5CC | 0.509 | 5
BPZ:VAI61.32-10 | VAI61.32-10 | КЛАПАН ШАРОВОЙ 2-ХОДОВОЙ, ВНУТРЕННЯЯ РЕЗЬБА, PN40, DN32, KVS 10 | 110.36 | 15 | 1 | H5CC | 0.716 | 5
BPZ:VAI61.32-16 | VAI61.32-16 | КЛАПАН ШАРОВОЙ 2-ХОДОВОЙ, ВНУТРЕННЯЯ РЕЗЬБА, PN40, DN32, KVS 16 | 110.36 | 15 | 1 | H5CC | 0.735 | 5
BPZ:VAI61.32-25 | VAI61.32-25 | КЛАПАН ШАРОВОЙ 2-ХОДОВОЙ, ВНУТРЕННЯЯ РЕЗЬБА, PN40, DN32, KVS 25 | 110.36 | 15 | 1 | H5CC | 0.746 | 5
BPZ:VAI61.40-16 | VAI61.40-16 | КЛАПАН ШАРОВОЙ 2-ХОДОВОЙ, ВНУТРЕННЯЯ РЕЗЬБА, PN40, DN40, KVS 16 | 131.72 | 15 | 1 | H5CC | 1.186 | 5
BPZ:VAI61.40-25 | VAI61.40-25 | КЛАПАН ШАРОВОЙ 2-ХОДОВОЙ, ВНУТРЕННЯЯ РЕЗЬБА, PN40, DN40, KVS 25 | 131.72 | 15 | 1 | H5CC | 1.184 | 5
BPZ:VAI61.40-40 | VAI61.40-40 | КЛАПАН ШАРОВОЙ 2-ХОДОВОЙ, ВНУТРЕННЯЯ РЕЗЬБА, PN40, DN40, KVS 40 | 131.72 | 15 | 1 | H5CC | 1.192 | 5
BPZ:VAI61.50-25 | VAI61.50-25 | КЛАПАН ШАРОВОЙ 2-ХОДОВОЙ, ВНУТРЕННЯЯ РЕЗЬБА, PN40, DN50, KVS 25 | 170.88 | 15 | 1 | H5CC | 1.825 | 5
BPZ:VAI61.50-40 | VAI61.50-40 | КЛАПАН ШАРОВОЙ 2-ХОДОВОЙ, ВНУТРЕННЯЯ РЕЗЬБА, PN40, DN50, KVS 40 | 170.88 | 15 | 1 | H5CC | 1.786 | 5
BPZ:VAI61.50-63 | VAI61.50-63 | КЛАПАН ШАРОВОЙ 2-ХОДОВОЙ, ВНУТРЕННЯЯ РЕЗЬБА, PN40, DN50, KVS 63 | 170.88 | 15 | 1 | H5CC | 1.823 | 5
BPZ:VBI60.15-12T | VBI60.15-12T | КЛАПАН ШАРОВОЙ | 67.55 | 15 | 1 | H5CC | 0.345 | 5
BPZ:VBI60.15-5L | VBI60.15-5L | КЛАПАН ШАРОВОЙ | 57.67 | 15 | 1 | H5CC | 0.353 | 5
BPZ:VBI60.20-16T | VBI60.20-16T | КЛАПАН ШАРОВОЙ | 76.72 | 15 | 1 | H5CC | 0.773 | 5
BPZ:VBI60.20-9L | VBI60.20-9L | КЛАПАН ШАРОВОЙ | 67.55 | 15 | 1 | H5CC | 0.784 | 5
BPZ:VBI60.25-16T | VBI60.25-16T | КЛАПАН ШАРОВОЙ | 96.12 | 15 | 1 | H5CC | 0.675 | 5
BPZ:VBI60.25-9L | VBI60.25-9L | КЛАПАН ШАРОВОЙ | 83.66 | 15 | 1 | H5CC | 0.692 | 5
BPZ:VBI60.32-13L | VBI60.32-13L | КЛАПАН ШАРОВОЙ | 120.15 | 15 | 1 | H5CC | 1.061 | 5
BPZ:VBI60.32-25T | VBI60.32-25T | КЛАПАН ШАРОВОЙ | 137.95 | 15 | 1 | H5CC | 1.042 | 5
BPZ:VBI60.40-25L | VBI60.40-25L | КЛАПАН ШАРОВОЙ | 191.35 | 45 | 1 | H5CC | 1.502 | 5
BPZ:VBI60.40-49T | VBI60.40-49T | КЛАПАН ШАРОВОЙ | 168.21 | 15 | 1 | H5CC | 1.466 | 5
BPZ:VBI60.50-37L | VBI60.50-37L | КЛАПАН ШАРОВОЙ | 249.2 | 15 | 1 | H5CC | 2.487 | 5
BPZ:VBI60.50-73T | VBI60.50-73T | КЛАПАН ШАРОВОЙ | 205.59 | 15 | 1 | H5CC | 2.416 | 5
BPZ:VBI61.15-1.6 | VBI61.15-1.6 | КЛАПАН ШАРОВОЙ 3-ХОДОВОЙ, ВНУТРЕННЯЯ РЕЗЬБА, PN40, DN15, KVS 1 | 93.45 | 15 | 1 | H5CC | 0.33 | 5
BPZ:VBI61.15-2.5 | VBI61.15-2.5 | КЛАПАН ШАРОВОЙ 3-ХОДОВОЙ, ВНУТРЕННЯЯ РЕЗЬБА, PN40, DN15, KVS 2.5 | 93.45 | 15 | 1 | H5CC | 0.33 | 5
BPZ:VBI61.15-4 | VBI61.15-4 | КЛАПАН ШАРОВОЙ 3-ХОДОВОЙ, ВНУТРЕННЯЯ РЕЗЬБА, PN40, DN15, KVS 4 | 93.45 | 15 | 1 | H5CC | 0.328 | 5
BPZ:VBI61.15-6.3 | VBI61.15-6.3 | КЛАПАН ШАРОВОЙ 3-ХОДОВОЙ, ВНУТРЕННЯЯ РЕЗЬБА, PN40, DN15, KVS 6.3 | 93.45 | 15 | 1 | H5CC | 0.341 | 5
BPZ:VBI61.20-4 | VBI61.20-4 | КЛАПАН ШАРОВОЙ 3-ХОДОВОЙ, ВНУТРЕННЯЯ РЕЗЬБА, PN40, DN20, KVS 4 | 106.8 | 15 | 1 | H5CC | 0.426 | 5
BPZ:VBI61.20-6.3 | VBI61.20-6.3 | КЛАПАН ШАРОВОЙ 3-ХОДОВОЙ, ВНУТРЕННЯЯ РЕЗЬБА, PN40, DN20, KVS 6.3 | 106.8 | 15 | 1 | H5CC | 0.41 | 5
BPZ:VBI61.25-10 | VBI61.25-10 | КЛАПАН ШАРОВОЙ 3-ХОДОВОЙ, ВНУТРЕННЯЯ РЕЗЬБА, PN40, DN25, KVS 10 | 134.39 | 15 | 1 | H5CC | 0.66 | 5
BPZ:VBI61.32-16 | VBI61.32-16 | КЛАПАН ШАРОВОЙ 3-ХОДОВОЙ, ВНУТРЕННЯЯ РЕЗЬБА, PN40, DN32, KVS 16 | 188.68 | 15 | 1 | H5CC | 1.026 | 5
BPZ:VBI61.40-25 | VBI61.40-25 | КЛАПАН ШАРОВОЙ 3-ХОДОВОЙ, ВНУТРЕННЯЯ РЕЗЬБА, PN40, DN40, KVS 25 | 257.21 | 15 | 1 | H5CC | 1.425 | 5
BPZ:VBI61.50-40 | VBI61.50-40 | КЛАПАН ШАРОВОЙ 3-ХОДОВОЙ, ВНУТРЕННЯЯ РЕЗЬБА, PN40, DN50, KVS 40 | 368.46 | 15 | 1 | H5CC | 2.348 | 5
BPZ:VBI61.50-63 | VBI61.50-63 | 3-х ходовой шаровой клапан, внутренняя резьба | 368.46 | 15 | 1 | H5CC | 2.357 | 5
Клапаны и приводы / Клапаны и приводы с большим ходом штока
BPZ:8000060843 | 8000060843 | НАБОР ЗАПАСНЫХ ЧАСТЕЙ ДЛЯ SAX/V… | 41.65 | 15 | 1 | H5CC | 0.281 | 5
BPZ:8000060844 | 8000060844 | НАБОР ЗАПАСНЫХ ЧАСТЕЙ ДЛЯ SAL… | 81.08 | 15 | 1 | H5CC | 0.26 | 5
BPZ:ASC1.6 | ASC1.6 | ПЕРЕКЛЮЧАТЕЛЬ ДОПОЛНИТЕЛЬНЫЙ ДЛЯ SKB6../ SKC6../ SKD6.. | 39.69 | 15 | 1 | H5CC | 0.026 | 5
BPZ:ASC9.3 | ASC9.3 | ПЕРЕКЛЮЧАТЕЛЬ ДОПОЛНИТЕЛЬНЫЙ ДВОЙНОЙ ДЛЯ SKB/ C/ D32../82.. | 95.23 | 15 | 1 | H5CC | 0.119 | 5
BPZ:ASC9.3BCU | ASC9.3BCU | ПЕРЕКЛЮЧАТЕЛЬ ДОПОЛНИТЕЛЬНЫЙДВОЙНОЙ НА SKB/ C/ D32../82.. | 151.3 | 21 | 1 | H5CC | 0.241 | 5
BPZ:ASC9.3DU | ASC9.3DU | ПЕРЕКЛЮЧАТЕЛЬ ДОПОЛНИТЕЛЬНЫЙДВОЙНОЙ НА SKB/ C/ D32../82.. | 151.3 | 21 | 1 | H5CC | 0.219 | 5
BPZ:ASK50 | ASK50 | ИНВЕРТОР ШТОКА ДЛЯ SKD.. | 414.74 | 15 | 1 | H5CC | 0.838 | 5
BPZ:ASK51 | ASK51 | ИНВЕРТОР ШТОКА ДЛЯ SKB.. | 531.33 | 15 | 1 | H5CC | 0.966 | 5
BPZ:ASZ7.3 | ASZ7.3 | ПОТЕНЦИОМЕТР 0...1000 OHM ДЛЯ SKD../SKB../SKC.. | 196.69 | 15 | 1 | H5CC | 0.047 | 5
BPZ:ASZ7.31 | ASZ7.31 | ПОТЕНЦИОМЕТР 0..135 OHM ДЛЯ SKD../SKB../SKC.. | 196.69 | 15 | 1 | H5CC | 0.047 | 5
BPZ:ASZ7.32 | ASZ7.32 | ПОТЕНЦИОМЕТР 0..200 OHM ДЛЯ SKD../SKB../SKC.. | 196.69 | 15 | 1 | H5CC | 0.046 | 5
S55150-A100 | SAX61.03 | Привод клапана электромоторный, 800 Н, 20 мм, AC/DC 24 V, DC 0…10 V / DC 4…20 МА, 30 С | 385.37 | 15 | 1 | H5CC | 1.875 | 5
S55150-A100-A100 | SAX61.03U | Привод 800 Н, ход 20 мм, 24 В | 422.75 | 15 | 1 | H5CC | 1.932 | 5
S55150-A102 | SAX81.00 | Привод клапана электромоторный, 800 Н, 20 мм, AC/DC 24 V, 3-ТОЧ. | 299.04 | 15 | 1 | H5CC | 1.864 | 5
S55150-A103 | SAX81.03 | Привод клапана электромоторный, 800 Н, 20 мм, AC/DC 24 V, 3-ТОЧ., 30 С | 314.17 | 15 | 1 | H5CC | 1.857 | 5
S55150-A103-A100 | SAX81.03U | Привод 800 Н, ход 20 мм, 24 В | 345.32 | 15 | 1 | H5CC | 1.848 | 5
S55150-A105 | SAX31.00 | Привод клапана электромоторный, 800 Н, 20 мм, AC 230 V, 3-ТОЧ. | 299.04 | 15 | 1 | H5CC | 1.873 | 5
S55150-A106 | SAX31.03 | Привод клапана электромоторный, 800 Н, 20 мм, AC 230 V, 3-ТОЧ., 30 С | 314.17 | 15 | 1 | H5CC | 1.865 | 5
S55150-A110 | SAV61.00 | Электромоторный привод, 1600 Н, 20/40 мм, AC/DC 24 В, DC 0…10 В / DC 4…20 мА | 631.9 | 15 | 1 | H5CC | 2.08 | 5
S55150-A111 | SAV81.00 | Электромоторный привод, 1600 Н, 20/40 мм AC/DC 24 В, 3-позиционный | 581.17 | 15 | 1 | H5CC | 2.08 | 5
S55150-A112 | SAV31.00 | Электромоторный привод, 1600 Н, 20/40 мм AC 230 V, 3-позиционный | 581.17 | 15 | 1 | H5CC | 2.08 | 5
S55150-A140 | SAX61.03/MO | Привод 800 Н, ход 20 мм, 24 В, Modbus | 443.22 | 15 | 1 | H5CC | 2.232 | 5
S55200-V100 | VVF22.25-2.5 | Клапан регулирующий, 2-ходовой, фланцевый, седельный PN6, DN25, KVS 2.5 | 163.76 | 15 | 1 | H5CC | 4.054 | 5
S55200-V101 | VVF22.25-4 | Клапан регулирующий, 2-ходовой, фланцевый, седельный PN6, DN25, KVS 4 | 163.76 | 15 | 1 | H5CC | 4.066 | 5
S55200-V102 | VVF22.25-6.3 | Клапан регулирующий, 2-ходовой, фланцевый, седельный PN6, DN25, KVS 6.3 | 163.76 | 15 | 1 | H5CC | 4.194 | 5
S55200-V103 | VVF22.25-10 | Клапан регулирующий, 2-ходовой, фланцевый, седельный PN6, DN25, KVS 10 | 163.76 | 15 | 1 | H5CC | 4.154 | 5
S55200-V104 | VVF22.40-16 | Клапан регулирующий, 2-ходовой, фланцевый, седельный PN6, DN40, KVS 16 | 192.24 | 21 | 1 | H5CC | 6.652 | 5
S55200-V105 | VVF22.40-25 | Клапан регулирующий, 2-ходовой, фланцевый, седельный PN6, DN40, KVS 25 | 192.24 | 15 | 1 | H5CC | 6.644 | 5
S55200-V106 | VVF22.50-40 | Клапан регулирующий, 2-ходовой, фланцевый, седельный PN6, DN50, KVS 40 | 240.3 | 15 | 1 | H5CC | 8.6 | 5
S55200-V107 | VVF22.65-63 | Клапан регулирующий, 2-ходовой, фланцевый, седельный PN6, DN65, KVS 63 | 323.07 | 15 | 1 | H5CC | 12.36 | 5
S55200-V108 | VVF22.80-100 | Клапан регулирующий, 2-ходовой, фланцевый, седельный PN6, DN80, KVS 100 | 463.69 | 21 | 1 | H5CC | 18.62 | 5
S55200-V109 | VVF22.100-160 | Клапан регулирующий, 2-ходовой, фланцевый, седельный PN6, DN100, KVS 160 | 752.94 | 15 | 1 | H5CC | 26 | 5
S55200-V110 | VXF22.25-2.5 | Клапан регулирующий, 3-ходовой седельный, ФЛАНЦЕВЫЙ, PN6 | 163.76 | 15 | 1 | H5CC | 3.294 | 5
S55200-V111 | VXF22.25-4 | Клапан регулирующий, 3-ходовой седельный, ФЛАНЦЕВЫЙ, PN6 | 163.76 | 15 | 1 | H5CC | 3.29 | 5
S55200-V112 | VXF22.25-6.3 | Клапан регулирующий, 3-ходовой седельный, ФЛАНЦЕВЫЙ, PN6 | 163.76 | 21 | 1 | H5CC | 3.275 | 5
S55200-V113 | VXF22.25-10 | Клапан регулирующий, 3-ходовой седельный, ФЛАНЦЕВЫЙ, PN6 | 163.76 | 21 | 1 | H5CC | 3.266 | 5
S55200-V114 | VXF22.40-16 | Клапан регулирующий, 3-ходовой седельный, ФЛАНЦЕВЫЙ, PN6 | 192.24 | 15 | 1 | H5CC | 5.102 | 5
S55200-V115 | VXF22.40-25 | Клапан регулирующий, 3-ходовой седельный, ФЛАНЦЕВЫЙ, PN6 | 192.24 | 21 | 1 | H5CC | 5.079 | 5
S55200-V116 | VXF22.50-40 | Клапан регулирующий, 3-ходовой седельный, ФЛАНЦЕВЫЙ, PN6 | 240.3 | 15 | 1 | H5CC | 6.687 | 5
S55200-V117 | VXF22.65-63 | Клапан регулирующий, 3-ходовой седельный, ФЛАНЦЕВЫЙ, PN6 | 323.07 | 21 | 1 | H5CC | 10.08 | 5
S55200-V118 | VXF22.80-100 | Клапан регулирующий, 3-ходовой седельный, ФЛАНЦЕВЫЙ, PN6 | 463.69 | 15 | 1 | H5CC | 14.7 | 5
S55200-V119 | VXF22.100-160 | Клапан регулирующий, 3-ходовой седельный, ФЛАНЦЕВЫЙ, PN6 | 752.94 | 15 | 1 | H5CC | 21 | 5
S55202-V100 | VVF32.15-1.6 | Клапан регулирующий, 2-ходовой, фланцевый, седельный PN10, DN15, KVS 1.6 | 177.11 | 15 | 1 | H5CC | 3.777 | 5
S55202-V101 | VVF32.15-2.5 | Клапан регулирующий, 2-ходовой, фланцевый, седельный PN10, DN15, KVS 2.5 | 177.11 | 15 | 1 | H5CC | 3.952 | 5
S55202-V102 | VVF32.15-4 | Клапан регулирующий, 2-ходовой, фланцевый, седельный PN10, DN15, KVS 4 | 177.11 | 15 | 1 | H5CC | 3.779 | 5
S55202-V103 | VVF32.25-6.3 | Клапан регулирующий, 2-ходовой, фланцевый, седельный PN10, DN25, KVS 6.3 | 207.37 | 15 | 1 | H5CC | 5.522 | 5
S55202-V104 | VVF32.25-10 | Клапан регулирующий, 2-ходовой, фланцевый, седельный PN10, DN25, KVS 10 | 207.37 | 15 | 1 | H5CC | 5.64 | 5
S55202-V105 | VVF32.40-16 | Клапан регулирующий, 2-ходовой, фланцевый, седельный PN10, DN40, KVS 16 | 251.87 | 15 | 1 | H5CC | 9.9 | 5
S55202-V106 | VVF32.40-25 | Клапан регулирующий, 2-ходовой, фланцевый, седельный PN10, DN40, KVS 25 | 251.87 | 15 | 1 | H5CC | 10 | 5
S55202-V107 | VVF32.50-40 | Клапан регулирующий, 2-ходовой, фланцевый, седельный PN10, DN50, KVS 40 | 318.62 | 21 | 1 | H5CC | 12.6 | 5
S55202-V108 | VVF32.65-63 | Клапан регулирующий, 2-ходовой, фланцевый, седельный PN10, DN65, KVS 63 | 428.98 | 21 | 1 | H5CC | 19.32 | 5
S55202-V109 | VVF32.80-100 | Клапан регулирующий, 2-ходовой, фланцевый, седельный PN10, DN80, KVS 100 | 578.5 | 15 | 1 | H5CC | 28 | 5
S55202-V110 | VVF32.100-160 | Клапан регулирующий, 2-ходовой, фланцевый, седельный PN10, DN100, KVS 160 | 874.87 | 22 | 1 | H5CC | 37.4 | 5
S55202-V111 | VVF32.125-250 | Клапан регулирующий, 2-ходовой, фланцевый, седельный PN10, DN125, KVS 250 | 1094.7 | 15 | 1 | H5CC | 63 | 5
S55202-V112 | VVF32.150-400 | Клапан регулирующий, 2-ходовой, фланцевый, седельный PN10, DN150, KVS 400 | 1370.6 | 15 | 1 | H5CC | 81 | 5
S55202-V113 | VXF32.15-1.6 | Клапан регулирующий, 3-ходовой седельный, фланцевый, PN10, DN15, KVS 1.6 | 177.11 | 15 | 1 | H5CC | 3.025 | 5
S55202-V114 | VXF32.15-2.5 | Клапан регулирующий, 3-ходовой седельный, фланцевый, PN10, DN15, KVS 2.5 | 177.11 | 15 | 1 | H5CC | 2.991 | 5
S55202-V115 | VXF32.15-4 | Клапан регулирующий, 3-ходовой седельный, фланцевый, PN10, DN15, KVS 4 | 177.11 | 15 | 1 | H5CC | 3.007 | 5
S55202-V116 | VXF32.25-6.3 | Клапан регулирующий, 3-ходовой седельный, фланцевый, PN10, DN25, KVS 6.3 | 207.37 | 15 | 1 | H5CC | 4.057 | 5
S55202-V117 | VXF32.25-10 | Клапан регулирующий, 3-ходовой седельный, фланцевый, PN10, DN25, KVS 10 | 207.37 | 15 | 1 | H5CC | 4 | 5
S55202-V118 | VXF32.40-16 | Клапан регулирующий, 3-ходовой седельный, фланцевый, PN10, DN40, KVS 16 | 251.87 | 15 | 1 | H5CC | 7.1 | 5
S55202-V119 | VXF32.40-25 | Клапан регулирующий, 3-ходовой седельный, фланцевый, PN10, DN40, KVS 25 | 251.87 | 15 | 1 | H5CC | 7.08 | 5
S55202-V120 | VXF32.50-40 | Клапан регулирующий, 3-ходовой седельный, фланцевый, PN10, DN50, KVS 40 | 318.62 | 15 | 1 | H5CC | 9.32 | 5
S55202-V121 | VXF32.65-63 | Клапан регулирующий, 3-ходовой седельный, фланцевый, PN10, DN65, KVS 63 | 428.98 | 21 | 1 | H5CC | 15 | 5
S55202-V122 | VXF32.80-100 | Клапан регулирующий, 3-ходовой седельный, фланцевый, PN10, DN80, KVS 100 | 578.5 | 15 | 1 | H5CC | 22.42 | 5
S55202-V123 | VXF32.100-160 | Клапан регулирующий, 3-ходовой седельный, фланцевый, PN10, DN100, KVS 160 | 874.87 | 15 | 1 | H5CC | 29.8 | 5
S55202-V124 | VXF32.125-250 | Клапан регулирующий, 3-ходовой седельный, фланцевый, PN10, DN125, KVS 250 | 1094.7 | 15 | 1 | H5CC | 52 | 5
S55202-V125 | VXF32.150-400 | Клапан регулирующий, 3-ходовой седельный, фланцевый, PN10, DN150, KVS 400 | 1370.6 | 21 | 1 | H5CC | 70 | 5
S55204-V100 | VVF42.15-1.6 | Клапан регулирующий, 2-ходовой, фланцевый, седельный PN16, DN15, KVS 1.6 | 208.26 | 15 | 1 | H5CC | 3.98 | 5
S55204-V101 | VVF42.15-2.5 | Клапан регулирующий, 2-ходовой, фланцевый, седельный PN16, DN15, KVS 2.5 | 208.26 | 15 | 1 | H5CC | 4.077 | 5
S55204-V102 | VVF42.15-4 | Клапан регулирующий, 2-ходовой, фланцевый, седельный PN16, DN15, KVS 4 | 208.26 | 15 | 1 | H5CC | 3.965 | 5
S55204-V103 | VVF42.20-6.3 | Клапан регулирующий, 2-ходовой, фланцевый, седельный PN16, DN20, KVS 6.3 | 224.28 | 15 | 1 | H5CC | 4.906 | 5
S55204-V104 | VVF42.25-6.3 | Клапан регулирующий, 2-ходовой, фланцевый, седельный PN16, DN25, KVS 6.3 | 242.97 | 21 | 1 | H5CC | 5.574 | 5
S55204-V105 | VVF42.25-10 | Клапан регулирующий, 2-ходовой, фланцевый, седельный PN16, DN25, KVS 10 | 242.97 | 15 | 1 | H5CC | 5.63 | 5
S55204-V106 | VVF42.32-16 | Клапан регулирующий, 2-ходовой, фланцевый, седельный PN16, DN32, KVS 16 | 267 | 25 | 1 | H5CC | 8.857 | 5
S55204-V107 | VVF42.40-16 | Клапан регулирующий, 2-ходовой, фланцевый, седельный PN16, DN40, KVS 16 | 296.37 | 15 | 1 | H5CC | 10.052 | 5
S55204-V108 | VVF42.40-25 | Клапан регулирующий, 2-ходовой, фланцевый, седельный PN16, DN40, KVS 25 | 296.37 | 15 | 1 | H5CC | 10.042 | 5
S55204-V109 | VVF42.50-31.5 | Клапан регулирующий, 2-ходовой, фланцевый, седельный PN16, DN50, KVS 31.5 | 372.91 | 15 | 1 | H5CC | 12.64 | 5
S55204-V110 | VVF42.50-40 | Клапан регулирующий, 2-ходовой, фланцевый, седельный PN16, DN50, KVS 40 | 372.91 | 21 | 1 | H5CC | 12.54 | 5
S55204-V111 | VVF42.65-50 | Клапан регулирующий, 2-ходовой, фланцевый, седельный PN16, DN65, KVS 50 | 502.85 | 21 | 1 | H5CC | 19.32 | 5
S55204-V112 | VVF42.65-63 | Клапан регулирующий, 2-ходовой, фланцевый, седельный PN16, DN65, KVS 63 | 502.85 | 15 | 1 | H5CC | 19 | 5
S55204-V113 | VVF42.80-80 | Клапан регулирующий, 2-ходовой, фланцевый, седельный PN16, DN80, KVS 80 | 682.63 | 21 | 1 | H5CC | 28.06 | 5
S55204-V114 | VVF42.80-100 | Клапан регулирующий, 2-ходовой, фланцевый, седельный PN16, DN80, KVS 100 | 682.63 | 21 | 1 | H5CC | 28.04 | 5
S55204-V115 | VVF42.100-125 | Клапан регулирующий, 2-ходовой, фланцевый, седельный PN16, DN100, KVS 125 | 1023.5 | 15 | 1 | H5CC | 37.3 | 5
S55204-V116 | VVF42.100-160 | Клапан регулирующий, 2-ходовой, фланцевый, седельный PN16, DN100, KVS 160 | 1023.5 | 21 | 1 | H5CC | 37.6 | 5
S55204-V117 | VVF42.125-200 | Клапан регулирующий, 2-ходовой, фланцевый, седельный PN16, DN125, KVS 200 | 1299.4 | 15 | 1 | H5CC | 61.7 | 5
S55204-V118 | VVF42.125-250 | Клапан регулирующий, 2-ходовой, фланцевый, седельный PN16, DN125, KVS 250 | 1299.4 | 21 | 1 | H5CC | 62 | 5
S55204-V119 | VVF42.150-315 | Клапан регулирующий, 2-ходовой, фланцевый, седельный PN16, DN150, KVS 315 | 1602 | 15 | 1 | H5CC | 81 | 5
S55204-V120 | VVF42.150-400 | Клапан регулирующий, 2-ходовой, фланцевый, седельный PN16, DN150, KVS 400 | 1602 | 15 | 1 | H5CC | 85 | 5
S55204-V121 | VVF42.50-40K | Клапан регулирующий, 2-ходовой, фланцевый, седельный PN16, DN50, KVS 40, С КОМПЕНСАЦИЕЙ ПО ДАВЛЕНИЮ | 601.64 | 15 | 1 | H5CC | 12.56 | 5
S55204-V122 | VVF42.65-63K | Клапан регулирующий, 2-ходовой, фланцевый, седельный PN16, DN65, KVS 63, С КОМПЕНСАЦИЕЙ ПО ДАВЛЕНИЮ | 728.91 | 21 | 1 | H5CC | 20 | 5
S55204-V123 | VVF42.80-100K | Клапан регулирующий, 2-ходовой, фланцевый, седельный PN16, DN80, KVS 100, С КОМПЕНСАЦИЕЙ ПО ДАВЛЕНИЮ | 934.5 | 15 | 1 | H5CC | 28.48 | 5
S55204-V124 | VVF42.100-160K | Клапан регулирующий, 2-ходовой, фланцевый, седельный PN16, DN100, KVS 160, С КОМПЕНСАЦИЕЙ ПО ДАВЛЕНИЮ | 1317.2 | 15 | 1 | H5CC | 37 | 5
S55204-V125 | VVF42.125-250K | Клапан регулирующий, 2-ходовой, фланцевый, седельный PN16, DN125, KVS 250, С КОМПЕНСАЦИЕЙ ПО ДАВЛЕНИЮ | 1744.4 | 15 | 1 | H5CC | 62 | 5
S55204-V126 | VVF42.150-360K | Клапан регулирующий, 2-ходовой, фланцевый, седельный PN16, DN150, KVS 360, С КОМПЕНСАЦИЕЙ ПО ДАВЛЕНИЮ | 2376.3 | 15 | 1 | H5CC | 86.7 | 5
S55204-V127 | VXF42.15-1.6 | Клапан регулирующий, 3-ходовой седельный, фланцевый, PN16, DN15, KVS 1.6 | 208.26 | 15 | 1 | H5CC | 2.969 | 5
S55204-V128 | VXF42.15-2.5 | Клапан регулирующий, 3-ходовой седельный, фланцевый, PN16, DN15, KVS 2.5 | 208.26 | 15 | 1 | H5CC | 3.025 | 5
S55204-V129 | VXF42.15-4 | Клапан регулирующий, 3-ходовой седельный, фланцевый, PN16, DN15, KVS 4 | 208.26 | 15 | 1 | H5CC | 3.013 | 5
S55204-V130 | VXF42.20-6.3 | Клапан регулирующий, 3-ходовой седельный, фланцевый, PN16, DN20, KVS 6.3 | 224.28 | 15 | 1 | H5CC | 3.646 | 5
S55204-V131 | VXF42.25-6.3 | Клапан регулирующий, 3-ходовой седельный, фланцевый, PN16, DN25, KVS 6.3 | 242.97 | 15 | 1 | H5CC | 4.052 | 5
S55204-V132 | VXF42.25-10 | Клапан регулирующий, 3-ходовой седельный, фланцевый, PN16, DN25, KVS 10 | 242.97 | 15 | 1 | H5CC | 4.038 | 5
S55204-V133 | VXF42.32-16 | Клапан регулирующий, 3-ходовой седельный, фланцевый, PN16, DN32, KVS 16 | 267 | 15 | 1 | H5CC | 6.5 | 5
S55204-V134 | VXF42.40-16 | Клапан регулирующий, 3-ходовой седельный, фланцевый, PN16, DN40, KVS 16 | 296.37 | 15 | 1 | H5CC | 7.08 | 5
S55204-V135 | VXF42.40-25 | Клапан регулирующий, 3-ходовой седельный, фланцевый, PN16, DN40, KVS 25 | 296.37 | 21 | 1 | H5CC | 7.061 | 5
S55204-V136 | VXF42.50-31.5 | Клапан регулирующий, 3-ходовой седельный, фланцевый, PN16, DN50, KVS 31.5 | 372.91 | 15 | 1 | H5CC | 9.16 | 5
S55204-V137 | VXF42.50-40 | Клапан регулирующий, 3-ходовой седельный, фланцевый, PN16, DN50, KVS 40 | 372.91 | 15 | 1 | H5CC | 9.28 | 5
S55204-V138 | VXF42.65-50 | Клапан регулирующий, 3-ходовой седельный, фланцевый, PN16, DN65, KVS 50 | 502.85 | 15 | 1 | H5CC | 15.24 | 5
S55204-V139 | VXF42.65-63 | Клапан регулирующий, 3-ходовой седельный, фланцевый, PN16, DN65, KVS 63 | 502.85 | 21 | 1 | H5CC | 18 | 5
S55204-V140 | VXF42.80-80 | Клапан регулирующий, 3-ходовой седельный, фланцевый, PN16, DN80, KVS 80 | 682.63 | 21 | 1 | H5CC | 22.16 | 5
S55204-V141 | VXF42.80-100 | Клапан регулирующий, 3-ходовой седельный, фланцевый, PN16, DN80, KVS 100 | 682.63 | 21 | 1 | H5CC | 22.5 | 5
S55204-V142 | VXF42.100-125 | Клапан регулирующий, 3-ходовой седельный, фланцевый, PN16, DN100, KVS 125 | 1023.5 | 21 | 1 | H5CC | 30.68 | 5
S55204-V143 | VXF42.100-160 | Клапан регулирующий, 3-ходовой седельный, фланцевый, PN16, DN100, KVS 160 | 1023.5 | 21 | 1 | H5CC | 29.8 | 5
S55204-V144 | VXF42.125-200 | Клапан регулирующий, 3-ходовой седельный, фланцевый, PN16, DN125, KVS 200 | 1299.4 | 15 | 1 | H5CC | 53 | 5
S55204-V145 | VXF42.125-250 | Клапан регулирующий, 3-ходовой седельный, фланцевый, PN16, DN125, KVS 250 | 1299.4 | 21 | 1 | H5CC | 51 | 5
S55204-V146 | VXF42.150-315 | Клапан регулирующий, 3-ходовой седельный, фланцевый, PN16, DN150, KVS 315 | 1602 | 15 | 1 | H5CC | 70 | 5
S55204-V147 | VXF42.150-400 | Клапан регулирующий, 3-ходовой седельный, фланцевый, PN16, DN150, KVS 400 | 1602 | 15 | 1 | H5CC | 70 | 5
S55206-V100 | VVF43.65-50 | Клапан регулирующий, 2-ходовой, фланцевый, седельный, PN16, DN65, KVS 50 | 859.74 | 15 | 1 | H5CC | 23.08 | 5
S55206-V101 | VVF43.65-63 | Клапан регулирующий, 2-ходовой, фланцевый, седельный, DN65, KVS 63 | 859.74 | 15 | 1 | H5CC | 22.9 | 5
S55206-V102 | VVF43.80-80 | Клапан регулирующий, 2-ходовой, фланцевый, седельный, PN16, DN80, KVS 80 | 1112.5 | 15 | 1 | H5CC | 28.52 | 5
S55206-V103 | VVF43.80-100 | Клапан регулирующий, 2-ходовой, фланцевый, седельный, PN16, DN80, KVS 100 | 1112.5 | 15 | 1 | H5CC | 28.72 | 5
S55206-V104 | VVF43.100-125 | Клапан регулирующий, 2-ходовой, фланцевый, седельный, PN16, DN100, KVS 125 | 1539.7 | 15 | 1 | H5CC | 35.4 | 5
S55206-V105 | VVF43.100-160 | Клапан регулирующий, 2-ходовой, фланцевый, седельный, PN16, DN100, KVS 160 | 1539.7 | 15 | 1 | H5CC | 34.92 | 5
S55206-V106 | VVF43.125-200 | Клапан регулирующий, 2-ходовой, фланцевый, седельный, PN16, DN125, KVS 200 | 2082.6 | 15 | 1 | H5CC | 54 | 5
S55206-V107 | VVF43.125-250 | Клапан регулирующий, 2-ходовой, фланцевый, седельный, PN16, DN125, KVS 250 | 2082.6 | 15 | 1 | H5CC | 54 | 5
S55206-V108 | VVF43.150-315 | Клапан регулирующий, 2-ходовой, фланцевый, седельный, PN16, DN150, KVS 315 | 2901.4 | 15 | 1 | H5CC | 77 | 5
S55206-V109 | VVF43.150-400 | Клапан регулирующий, 2-ходовой, фланцевый, седельный, PN16, DN150, KVS 400 | 2901.4 | 15 | 1 | H5CC | 75.6 | 5
S55206-V110 | VVF43.65-63K | Клапан регулирующий, 2-ходовой, фланцевый, седельный | 1094.7 | 15 | 1 | H5CC | 23.28 | 5
S55206-V111 | VVF43.80-100K | Клапан регулирующий, 2-ходовой, фланцевый, седельный | 1432.9 | 15 | 1 | H5CC | 28.68 | 5
S55206-V115 | VXF43.65-63 | Клапан регулирующий, 3-ходовой седельный, ФЛАНЦЕВЫЙ, PN16, DN65, KVS 63 | 1059.1 | 15 | 1 | H5CC | 17.92 | 5
S55206-V116 | VXF43.80-100 | Клапан регулирующий, 3-ходовой седельный, ФЛАНЦЕВЫЙ, PN16, DN80, KVS 100 | 1388.4 | 15 | 1 | H5CC | 22.34 | 5
S55206-V117 | VXF43.100-160 | Клапан регулирующий, 3-ходовой седельный, ФЛАНЦЕВЫЙ, PN16, DN100, KVS 160 | 1833.4 | 15 | 1 | H5CC | 31 | 5
S55206-V118 | VXF43.125-250 | Клапан регулирующий, 3-ходовой седельный, ФЛАНЦЕВЫЙ, PN16, DN125, KVS 250 | 2420.8 | 15 | 1 | H5CC | 47 | 5
S55206-V119 | VXF43.150-400 | Клапан регулирующий, 3-ходовой седельный, ФЛАНЦЕВЫЙ, PN16, DN150, KVS 400 | 3310.8 | 15 | 1 | H5CC | 65 | 5
S55206-V120 | VVF43.100-150K | 2-ходовой клапан PN16 comp. | 1762.2 | 15 | 1 | H5CC | 36 | 5
S55206-V121 | VVF43.125-220K | 2-ходовой клапан PN16 comp. | 2411.9 | 15 | 1 | H5CC | 57 | 5
S55206-V122 | VVF43.150-315K | 2-ходовой клапан PN16 comp. | 3337.5 | 15 | 1 | H5CC | 80 | 5
S55206-V123 | VVF43.200-450K | Клапан регулирующий, 2-ходовой, фланцевый, седельный, PN16, DN200, KVS 450 | 5687.1 | 15 | 1 | H5CC | 173 | 5
S55206-V124 | VVF43.250-630K | Клапан регулирующий, 2-ходовой, фланцевый, седельный, PN16, DN250, KVS 630 | 8508.4 | 15 | 1 | H5CC | 206 | 5
S55206-V125 | VXF43.65-50 | 3-ходовой клапан, фланцевый, PN16, DN65 | 1059.1 | 15 | 1 | H5CC | 18.54 | 5
S55206-V126 | VXF43.80-80 | 3-ходовой клапан, фланцевый, PN16, DN80 | 1388.4 | 15 | 1 | H5CC | 22.12 | 5
S55206-V127 | VXF43.100-125 | 3-ходовой клапан, фланцевый, PN16, DN100 | 1833.4 | 15 | 1 | H5CC | 29.24 | 5
S55206-V128 | VXF43.125-200 | 3-ходовой клапан, фланцевый, PN16, DN125 | 2420.8 | 15 | 1 | H5CC | 48.5 | 5
S55206-V129 | VXF43.150-315 | 3-ходовой клапан, фланцевый, PN16, DN150 | 3310.8 | 29 | 1 | H5CC | 71 | 5
S55208-V100 | VVF53.15-0.16 | Клапан регулирующий, 2-ходовой, фланцевый, седельный, PN25, DN15, KVS 0.16 | 283.02 | 15 | 1 | H5CC | 4.37 | 5
S55208-V101 | VVF53.15-0.2 | Клапан регулирующий, 2-ходовой, фланцевый, седельный, PN25, DN15, KVS 0,2 | 283.02 | 15 | 1 | H5CC | 4.306 | 5
S55208-V102 | VVF53.15-0.25 | Клапан регулирующий, 2-ходовой, фланцевый, седельный, PN25, DN15, KVS 0,25 | 283.02 | 15 | 1 | H5CC | 4.335 | 5
S55208-V103 | VVF53.15-0.32 | Клапан регулирующий, 2-ходовой, фланцевый, седельный, PN25, DN15, KVS 0.32 | 283.02 | 15 | 1 | H5CC | 4.337 | 5
S55208-V104 | VVF53.15-0.4 | Клапан регулирующий, 2-ходовой, фланцевый, седельный, PN25, DN15, KVS 0.4 | 283.02 | 21 | 1 | H5CC | 4.48 | 5
S55208-V105 | VVF53.15-0.5 | Клапан регулирующий, 2-ходовой, фланцевый, седельный DN15, KVS 0.5 | 283.02 | 15 | 1 | H5CC | 4.525 | 5
S55208-V106 | VVF53.15-0.63 | Клапан регулирующий, 2-ходовой, фланцевый, седельный, PN25, DN15, KVS 0.63 | 283.02 | 15 | 1 | H5CC | 4.458 | 5
S55208-V107 | VVF53.15-0.8 | Клапан регулирующий, 2-ходовой, фланцевый, седельный, PN25, DN15, KVS 0.8 | 283.02 | 15 | 1 | H5CC | 4.49 | 5
S55208-V108 | VVF53.15-1 | Клапан регулирующий, 2-ходовой, фланцевый, седельный, PN25, DN15, KVS 1 | 283.02 | 15 | 1 | H5CC | 4.454 | 5
S55208-V109 | VVF53.15-1.25 | Клапан регулирующий, 2-ходовой, фланцевый, седельный, PN25, DN15, KVS 1.25 | 283.02 | 15 | 1 | H5CC | 4.49 | 5
S55208-V110 | VVF53.15-1.6 | Клапан регулирующий, 2-ходовой, фланцевый, седельный DN15, KVS 1.6 | 283.02 | 15 | 1 | H5CC | 4.492 | 5
S55208-V111 | VVF53.15-2 | Клапан регулирующий, 2-ходовой, фланцевый, седельный, PN25, DN15, KVS 2 | 283.02 | 21 | 1 | H5CC | 4.489 | 5
S55208-V112 | VVF53.15-2.5 | Клапан регулирующий, 2-ходовой, фланцевый, седельный, PN25, DN15, KVS 2,5 | 283.02 | 15 | 1 | H5CC | 4.502 | 5
S55208-V113 | VVF53.15-3.2 | Клапан регулирующий, 2-ходовой, фланцевый, седельный DN15, KVS 3.2 | 283.02 | 15 | 1 | H5CC | 4.448 | 5
S55208-V114 | VVF53.15-4 | Клапан регулирующий, 2-ходовой, фланцевый, седельный DN15, KVS 4 | 283.02 | 15 | 1 | H5CC | 4.451 | 5
S55208-V116 | VVF53.20-6.3 | Клапан регулирующий, 2-ходовой, фланцевый, седельный, PN25, DN20, KVS 6.3 | 305.27 | 15 | 1 | H5CC | 5.67 | 5
S55208-V117 | VVF53.25-5 | Клапан регулирующий, 2-ходовой, фланцевый, седельный, PN25, DN25, KVS 5 | 325.74 | 15 | 1 | H5CC | 6.359 | 5
S55208-V118 | VVF53.25-6.3 | Клапан регулирующий, 2-ходовой, фланцевый, седельный, PN25, DN25, KVS 6,3 | 325.74 | 25 | 1 | H5CC | 6.405 | 5
S55208-V119 | VVF53.25-8 | Клапан регулирующий, 2-ходовой, фланцевый, седельный DN25, KVS 8 | 325.74 | 15 | 1 | H5CC | 6.253 | 5
S55208-V120 | VVF53.25-10 | Клапан регулирующий, 2-ходовой, фланцевый, седельный, PN25, DN25, KVS 10 | 325.74 | 15 | 1 | H5CC | 6.376 | 5
S55208-V122 | VVF53.32-16 | Клапан регулирующий, 2-ходовой, фланцевый, седельный, PN25, DN32, KVS 16 | 401.39 | 15 | 1 | H5CC | 9.16 | 5
S55208-V123 | VVF53.40-12.5 | Клапан регулирующий, 2-ходовой, фланцевый, седельный, PN25, DN40, KVS 12.5 | 472.59 | 15 | 1 | H5CC | 10.02 | 5
S55208-V124 | VVF53.40-16 | Клапан регулирующий, 2-ходовой, фланцевый, седельный, PN25, DN40, KVS 16 | 472.59 | 21 | 1 | H5CC | 10.14 | 5
S55208-V125 | VVF53.40-20 | Клапан регулирующий, 2-ходовой, фланцевый, седельный, PN25, DN40, KVS 20 | 472.59 | 20 | 1 | H5CC | 10.06 | 5
S55208-V126 | VVF53.40-25 | Клапан регулирующий, 2-ходовой, фланцевый, седельный DN40, KVS 25 | 472.59 | 15 | 1 | H5CC | 10.08 | 5
S55208-V127 | VVF53.50-31.5 | Клапан регулирующий, 2-ходовой, фланцевый, седельный, PN25, DN50, KVS 31.5 | 647.92 | 15 | 1 | H5CC | 13.74 | 5
S55208-V128 | VVF53.50-40 | Клапан регулирующий, 2-ходовой, фланцевый, седельный DN50, KVS 40 | 647.92 | 15 | 1 | H5CC | 13.95 | 5
S55208-V129 | VVF53.65-63 | Клапан регулирующий, 2-ходовой, фланцевый, седельный DN65, KVS 63 | 1050.2 | 15 | 1 | H5CC | 22.86 | 5
S55208-V130 | VVF53.80-100 | Клапан регулирующий, 2-ходовой, фланцевый, седельный, PN25, DN80, KVS 100 | 1370.6 | 15 | 1 | H5CC | 28.38 | 5
S55208-V131 | VVF53.100-160 | Клапан регулирующий, 2-ходовой, фланцевый, седельный, PN25, DN100, KVS 160 | 1877.9 | 15 | 1 | H5CC | 39.5 | 5
S55208-V132 | VVF53.125-250 | Клапан регулирующий, 2-ходовой, фланцевый, седельный, PN25, DN125, KVS 250 | 2545.4 | 15 | 1 | H5CC | 63 | 5
S55208-V133 | VVF53.150-400 | Клапан регулирующий, 2-ходовой, фланцевый, седельный, PN25, DN150, KVS 360 | 3542.2 | 15 | 1 | H5CC | 84 | 5
S55208-V134 | VVF53.50-40K | Клапан регулирующий, 2-ходовой, фланцевый, седельный | 809.01 | 15 | 1 | H5CC | 14.24 | 5
S55208-V135 | VVF53.65-63K | Клапан регулирующий, 2-ходовой, фланцевый, седельный | 1263.8 | 15 | 1 | H5CC | 22.54 | 5
S55208-V136 | VVF53.80-100K | Клапан регулирующий, 2-ходовой, фланцевый, седельный | 1637.6 | 15 | 1 | H5CC | 28.92 | 5
S55208-V140 | VXF53.15-1.6 | КЛАПАН РЕГУЛИРУЮЩИЙ, 3-Х ХОДОВОЙ, ФЛАНЦЕВЫЙ DN15, KVS 1.6 | 347.99 | 15 | 1 | H5CC | 3.282 | 5
S55208-V141 | VXF53.15-2.5 | Клапан регулирующий, 3-ходовой седельный, ФЛАНЦЕВЫЙ, PN25, DN15, KVS 2,5 | 347.99 | 15 | 1 | H5CC | 3.464 | 5
S55208-V142 | VXF53.15-4 | Клапан регулирующий, 3-ходовой седельный, ФЛАНЦЕВЫЙ, PN25, DN15, KVS 4 | 347.99 | 15 | 1 | H5CC | 3.281 | 5
S55208-V144 | VXF53.20-6.3 | Клапан регулирующий, 3-ходовой седельный, ФЛАНЦЕВЫЙ, PN25, DN25, KVS 6.3 | 380.92 | 15 | 1 | H5CC | 4.123 | 5
S55208-V145 | VXF53.25-6.3 | Клапан регулирующий, 3-ходовой седельный, ФЛАНЦЕВЫЙ, PN25, DN25, KVS 6.3 | 435.21 | 15 | 1 | H5CC | 4.724 | 5
S55208-V146 | VXF53.25-10 | Клапан регулирующий, 3-ходовой седельный, ФЛАНЦЕВЫЙ, PN25, DN25, KVS 10 | 435.21 | 15 | 1 | H5CC | 4.716 | 5
S55208-V148 | VXF53.32-16 | Клапан регулирующий, 3-ходовой седельный, ФЛАНЦЕВЫЙ, PN25, DN32, KVS 16 | 501.96 | 15 | 1 | H5CC | 6.78 | 5
S55208-V149 | VXF53.40-16 | Клапан регулирующий, 3-ходовой седельный, ФЛАНЦЕВЫЙ, PN25, DN40, KVS 16 | 550.02 | 15 | 1 | H5CC | 7.38 | 5
S55208-V150 | VXF53.40-25 | Клапан регулирующий, 3-ходовой седельный, ФЛАНЦЕВЫЙ, PN25, DN40, KVS 25 | 550.02 | 15 | 1 | H5CC | 7.26 | 5
S55208-V152 | VXF53.50-40 | Клапан регулирующий, 3-ходовой седельный, ФЛАНЦЕВЫЙ, PN25, DN50, KVS 40 | 777.86 | 15 | 1 | H5CC | 10.18 | 5
S55208-V153 | VXF53.65-63 | Клапан регулирующий, 3-ходовой седельный, ФЛАНЦЕВЫЙ, PN25, DN65, KVS 63 | 1308.3 | 15 | 1 | H5CC | 17.66 | 5
S55208-V154 | VXF53.80-100 | КЛАПАН РЕГУЛИРУЮЩИЙ, 3-Х ХОДОВОЙ, ФЛАНЦЕВЫЙ DN80, KVS 100 | 1691 | 15 | 1 | H5CC | 21.98 | 5
S55208-V155 | VXF53.100-160 | Клапан регулирующий, 3-ходовой седельный, ФЛАНЦЕВЫЙ, PN25, DN100, KVS 160 | 2242.8 | 15 | 1 | H5CC | 29.8 | 5
S55208-V156 | VXF53.125-250 | КЛАПАН РЕГУЛИРУЮЩИЙ, 3-Х ХОДОВОЙ, ФЛАНЦЕВЫЙ DN125, KVS 250 | 2954.8 | 15 | 1 | H5CC | 47.9 | 5
S55208-V157 | VXF53.150-400 | Клапан регулирующий, 3-ходовой седельный, ФЛАНЦЕВЫЙ, PN25, DN150, KVS 360 | 4040.6 | 15 | 1 | H5CC | 63.7 | 5
S55208-V158 | VVF53.100-150K | Клапан 2-портовый , фланцевый, PN25 , DN100 , kvs 150 , с компенсацией давления | 2162.7 | 15 | 1 | H5CC | 39 | 5
S55208-V159 | VVF53.125-220K | Клапан 2-портовый , фланцевый, PN25 , DN125 , kvs 220 , с компенсацией давления | 2945.9 | 15 | 1 | H5CC | 65 | 5
S55208-V160 | VVF53.150-315K | Клапан 2-портовый , фланцевый, PN25 , DN150 , kvs 315, с компенсацией давления | 4076.2 | 15 | 1 | H5CC | 85 | 5
S55208-V161 | VVF53.200-450K | Клапан регулирующий, 2-ходовой, фланцевый, седельный, PN25, DN200, KVS 450 | 6808.5 | 15 | 1 | H5CC | 140.3 | 5
S55208-V162 | VVF53.250-630K | Клапан регулирующий, 2-ходовой, фланцевый, седельный, PN25, DN250, KVS 630 | 10146 | 15 | 1 | H5CC | 208.9 | 5
S55210-V100 | VVF63.15-0.2 | 2-ходовой клапан DN15 фланцевый | 996.8 | 15 | 1 | H5CC | 0 | 5
S55210-V101 | VVF63.15-0.32 | 2-ходовой клапан DN15 фланцевый | 996.8 | 15 | 1 | H5CC | 0 | 5
S55210-V102 | VVF63.15-0.5 | 2-ходовой клапан DN15 фланцевый | 996.8 | 15 | 1 | H5CC | 0 | 5
S55210-V103 | VVF63.15-0.8 | 2-ходовой клапан DN15 фланцевый | 996.8 | 15 | 1 | H5CC | 0 | 5
S55210-V104 | VVF63.15-1.25 | 2-ходовой клапан DN15 фланцевый | 996.8 | 15 | 1 | H5CC | 0 | 5
S55210-V105 | VVF63.15-2 | 2-ходовой клапан DN15 фланцевый | 996.8 | 15 | 1 | H5CC | 0 | 5
S55210-V106 | VVF63.15-3.2 | 2-ходовой клапан DN15 фланцевый | 996.8 | 15 | 1 | H5CC | 0 | 5
S55210-V107 | VVF63.20-6.3 | 2-ходовой клапан DN20 фланцевый | 1103.6 | 23 | 1 | H5CC | 0 | 5
S55210-V108 | VVF63.25-5 | 2-ходовой клапан DN25 фланцевый | 1103.6 | 15 | 1 | H5CC | 0 | 5
S55210-V109 | VVF63.25-8 | 2-ходовой клапан DN25 фланцевый | 1103.6 | 15 | 1 | H5CC | 8.04 | 5
S55210-V110 | VVF63.32-16 | 2-ходовой клапан DN32 фланцевый | 1290.5 | 15 | 1 | H5CC | 15.74 | 5
S55210-V111 | VVF63.40-12.5 | 2-ходовой клапан DN40 фланцевый | 1379.5 | 21 | 1 | H5CC | 0 | 5
S55210-V112 | VVF63.40-20 | 2-ходовой клапан DN40 фланцевый | 1379.5 | 15 | 1 | H5CC | 0 | 5
S55210-V113 | VVF63.50-31.5 | 2-ходовой клапан DN50 фланцевый | 1762.2 | 15 | 1 | H5CC | 0 | 5
S55210-V114 | VVF63.65-50 | 2-ходовой клапан DN65 фланцевый | 2305.1 | 15 | 1 | H5CC | 0 | 5
S55210-V115 | VVF63.80-80 | 2-ходовой клапан DN80 фланцевый | 2839.1 | 15 | 1 | H5CC | 0 | 5
S55210-V116 | VVF63.100-125 | 2-ходовой клапан DN100 фланцевый | 3738 | 15 | 1 | H5CC | 0 | 5
S55210-V117 | VVF63.125-200 | 2-ходовой клапан DN125 фланцевый | 4779.3 | 23 | 1 | H5CC | 0 | 5
S55210-V119 | VVF63.50-40K | 2-ходовой клапан DN50 фланцевый разгруженный по давлению | 2207.2 | 15 | 1 | H5CC | 0 | 5
S55210-V120 | VVF63.65-63K | 2-ходовой клапан DN65 фланцевый разгруженный по давлению | 2759 | 23 | 1 | H5CC | 0 | 5
S55210-V121 | VVF63.80-100K | 2-ходовой клапан DN80 фланцевый разгруженный по давлению | 3488.8 | 23 | 1 | H5CC | 0 | 5
S55210-V122 | VVF63.100-150K | 2-ходовой клапан DN100 фланцевый разгруженный по давлению | 4414.4 | 23 | 1 | H5CC | 0 | 5
S55210-V123 | VVF63.125-220K | 2-ходовой клапан DN125 фланцевый разгруженный по давлению | 5615.9 | 15 | 1 | H5CC | 0 | 5
S55210-V124 | VVF63.150-315K | 2-ходовой клапан DN150 фланцевый разгруженный по давлению | 7075.5 | 23 | 1 | H5CC | 0 | 5
S55210-V131 | VXF63.15-1.6 | 3-ходовой клапан DN15 фланцевый | 1246 | 23 | 1 | H5CC | 0 | 5
S55210-V132 | VXF63.15-2.5 | 3-ходовой клапан DN15 фланцевый | 1246 | 23 | 1 | H5CC | 0 | 5
S55210-V133 | VXF63.15-4 | 3-ходовой клапан DN15 фланцевый | 1246 | 23 | 1 | H5CC | 0 | 5
S55210-V134 | VXF63.20-6.3 | 3-ходовой клапан DN20 фланцевый | 1335 | 23 | 1 | H5CC | 0 | 5
S55210-V135 | VXF63.25-6.3 | 3-ходовой клапан DN25 фланцевый | 1379.5 | 23 | 1 | H5CC | 0 | 5
S55210-V136 | VXF63.25-10 | 3-ходовой клапан DN25 фланцевый | 1379.5 | 23 | 1 | H5CC | 0 | 5
S55210-V137 | VXF63.32-16 | 3-ходовой клапан DN32 фланцевый | 1566.4 | 23 | 1 | H5CC | 0 | 5
S55210-V138 | VXF63.40-16 | 3-ходовой клапан DN40 фланцевый | 1717.7 | 15 | 1 | H5CC | 0 | 5
S55210-V139 | VXF63.40-25 | 3-ходовой клапан DN40 фланцевый | 1717.7 | 15 | 1 | H5CC | 0 | 5
S55210-V140 | VXF63.50-31.5 | 3-ходовой клапан DN50 фланцевый | 2207.2 | 15 | 1 | H5CC | 0 | 5
S55210-V141 | VXF63.65-50 | 3-ходовой клапан DN65 фланцевый | 2776.8 | 15 | 1 | H5CC | 0 | 5
S55210-V142 | VXF63.80-80 | 3-ходовой клапан DN80 фланцевый | 3542.2 | 23 | 1 | H5CC | 0 | 5
S55210-V143 | VXF63.100-125 | 3-ходовой клапан DN100 фланцевый | 4690.3 | 15 | 1 | H5CC | 0 | 5
S55210-V144 | VXF63.125-200 | 3-ходовой клапан DN125 фланцевый | 5927.4 | 23 | 1 | H5CC | 0 | 5
S55210-V145 | VXF63.150-315 | 3-ходовой клапан DN150 фланцевый | 7680.7 | 15 | 1 | H5CC | 0 | 5
S55845-Z103 | ASC10.51 | ПЕРЕКЛЮЧАТЕЛЬ ДОПОЛНИТЕЛЬНЫЙ ДЛЯ SA..31../SA..61../SA..81.. | 44.77 | 15 | 1 | H5CC | 0.033 | 5
S55845-Z106 | ASZ7.5/1000 | ПОТЕНЦИОМЕТР 0...1000 ОМ ДЛЯ SA..31../SA..81.. | 189.57 | 15 | 1 | H5CC | 0.04 | 5
S55845-Z107 | AZX61.1 | МОДУЛЬ ДЛЯ SA..61.., УПРАВЛЕНИЕ ПОСЛЕДОВАТЕЛЬНОСТЯМИ/ПЕРЕКЛЮЧЕНИЕ НАПРАВЛЕНИЯ ДЕЙСТВИЯ | 64.7 | 15 | 1 | H5CC | 0.021 | 5
S55845-Z108 | ASZ6.6 | ПОДОГРЕВ ШТОКА ПРИ ТЕМПЕРАТУРАХ <LT/> 0 °C | 192.24 | 15 | 1 | H5CC | 0.217 | 5
S55845-Z109 | ASK39.1 | ЗАЩИТНЫЙ КОЖУХ SAX../SAL.. | 107.69 | 15 | 1 | H5CC | 0.267 | 5
S55845-Z110 | ALF41B15 | РАСШИРЕНИЕ БАЙПАСА, ФЛАНЦЕВОЕ, DN15 | 78.59 | 15 | 1 | H5CC | 1.389 | 5
S55845-Z111 | ALF41B25 | АДАПТЕР БАЙПАСА DN25 ДЛЯ ЗАМЕНЫ VXF41.. НА VXF43.. ИЛИ VXF53.. | 83.84 | 15 | 1 | H5CC | 1.531 | 5
S55845-Z112 | ALF41B40 | РАСШИРЕНИЕ БАЙПАСА, ФЛАНЦЕВОЕ, DN40 | 94.34 | 15 | 1 | H5CC | 2.341 | 5
S55845-Z113 | ALF41B50 | АДАПТЕР БАЙПАСА DN50 ДЛЯ ЗАМЕНЫ VXF41.. НА VXF43.. ИЛИ VXF53.. | 99.68 | 15 | 1 | H5CC | 2.24 | 5
S55845-Z114 | ALF41B65 | РАСШИРЕНИЕ БАЙПАСА, ФЛАНЦЕВОЕ, DN65 | 126.38 | 15 | 1 | H5CC | 2.936 | 5
S55845-Z115 | ALF41B80 | АДАПТЕР БАЙПАСА DN80 ДЛЯ ЗАМЕНЫ VXF41.. НА VXF43.. ИЛИ VXF53.. | 178 | 15 | 1 | H5CC | 5.065 | 5
S55845-Z116 | ALF41B100 | РАСШИРЕНИЕ БАЙПАСА, ФЛАНЦЕВОЕ, DN100 | 210.04 | 15 | 1 | H5CC | 6.471 | 5
S55845-Z117 | ALF41B125 | АДАПТЕР БАЙПАСА DN125 ДЛЯ ЗАМЕНЫ VXF41.. НА VXF43.. ИЛИ VXF53.. | 246.53 | 15 | 1 | H5CC | 8.159 | 5
S55845-Z118 | ALF41B150 | РАСШИРЕНИЕ БАЙПАСА, ФЛАНЦЕВОЕ, DN150 | 261.66 | 15 | 1 | H5CC | 7.877 | 5
S55845-Z120 | AZX420 | Функциональный модуль | 44.59 | 15 | 100 | H5CC | 0.05 | 5
S55845-Z150 | 7428400610 | УПЛОТНЕНИЕ ШТОКА ДЛЯ КЛАПАНОВ V.F43../53.. | 26.17 | 15 | 1 | H5CC | 0.086 | 5
BPZ:SKB32.50 | SKB32.50 | Привод клапана электрогидравлический, 2800 N, 20мм, AC 230 V, 3-позиционный | 801 | 15 | 1 | H5CC | 10.04 | 5
BPZ:SKB32.51 | SKB32.51 | Привод клапана электрогидравлический, 2800 N, 20мм, AC 230 V, 3-позиционный, ФУНКЦИЯ БЕЗОПАСНОСТИ | 961.2 | 15 | 1 | H5CC | 10.1 | 5
BPZ:SKB60 | SKB60 | Привод клапана электрогидравлический, 2800 N, 20мм, AC 24 V, DC 0..10 V, 4...20 мA | 872.2 | 15 | 1 | H5CC | 9.96 | 5
BPZ:SKB62 | SKB62 | Привод клапана электрогидравлический, 2800 N, 20мм, AC 24 V, DC 0..10 V, 4...20 мA | 1041.3 | 15 | 1 | H5CC | 10 | 5
BPZ:SKB62U | SKB62U | Привод клапана электрогидравлический, 2800 N, 20мм, AC 24 V, DC 0..10 V, 4...20 мA, UL | 1130.3 | 15 | 1 | H5CC | 10.28 | 5
BPZ:SKB62UA | SKB62UA | Привод клапана электрогидравлический, 2800 N, 20мм, AC 24 V, DC 0..10 V, 4...20 мA, UL | 1246 | 15 | 1 | H5CC | 10.3 | 5
BPZ:SKB82.50 | SKB82.50 | Привод клапана электрогидравлический, 2800 N, 20мм, AC 24 V, 3-позиционный | 801 | 15 | 1 | H5CC | 9.686 | 5
BPZ:SKB82.50U | SKB82.50U | Привод клапана электрогидравлический, 2800 N, 20мм, AC 24 V, 3-позиционный, UL | 848.17 | 25 | 1 | H5CC | 9.88 | 5
BPZ:SKB82.51 | SKB82.51 | Привод клапана электрогидравлический, 2800 N, 20мм, AC 24 V, 3-позиционный, ФУНКЦИЯ БЕЗОПАСНОСТИ | 961.2 | 15 | 1 | H5CC | 9.719 | 5
BPZ:SKB82.51U | SKB82.51U | Привод клапана электрогидравлический, 2800 N, 20мм, AC 24 V, 3-позиционный, UL | 996.8 | 22 | 1 | H5CC | 10 | 5
BPZ:SKC32.60 | SKC32.60 | Привод клапана электрогидравлический, 2800 N, 40мм, AC 230 V, 3-позиционный | 890 | 15 | 1 | H5CC | 10.211 | 5
BPZ:SKC32.61 | SKC32.61 | Привод клапана электрогидравлический, 2800 N, 40мм, AC 230 V, 3-позиционный | 1050.2 | 15 | 1 | H5CC | 10.26 | 5
BPZ:SKC60 | SKC60 | Привод клапана электрогидравлический, 2800 N, 40мм, AC 24 V, DC 0..10 V, 4...20 MA | 970.1 | 15 | 1 | H5CC | 10.54 | 5
BPZ:SKC62 | SKC62 | Привод клапана электрогидравлический, 2800 N, 40мм, AC 24 V, DC 0..10 V, 4...20 MA | 1121.4 | 15 | 1 | H5CC | 10.54 | 5
BPZ:SKC62U | SKC62U | Привод клапана электрогидравлический, 2800 N, 40мм, AC 24 V, DC 0..10 V, 4...20 MA, UL | 1237.1 | 15 | 1 | H5CC | 10.82 | 5
BPZ:SKC62UA | SKC62UA | Привод клапана электрогидравлический, 2800 N, 40мм, AC 24 V, DC 0..10 V, 4...20 MA, UL | 1361.7 | 15 | 1 | H5CC | 10.56 | 5
BPZ:SKC82.60 | SKC82.60 | Привод клапана электрогидравлический, 2800 N, 40мм, AC 24 V, 3-позиционный | 890 | 15 | 1 | H5CC | 10.42 | 5
BPZ:SKC82.60U | SKC82.60U | Привод клапана электрогидравлический, 2800 N, 40мм, AC 24 V, 3-позиционный, UL | 943.4 | 25 | 1 | H5CC | 10.46 | 5
BPZ:SKC82.61 | SKC82.61 | Привод клапана электрогидравлический, 2800 N, 40мм, AC 24 V, 3-позиционный | 1050.2 | 15 | 1 | H5CC | 10.161 | 5
BPZ:SKC82.61U | SKC82.61U | Привод клапана электрогидравлический, 2800 N, 40мм, AC 24 V, 3-позиционный, UL | 1094.7 | 25 | 1 | H5CC | 10.52 | 5
BPZ:SKD32.21 | SKD32.21 | Привод клапана электрогидравлический, 1000 N, 20мм, AC 230 V, 3-позиционный | 611.43 | 15 | 1 | H5CC | 4.013 | 5
BPZ:SKD32.50 | SKD32.50 | Привод клапана электрогидравлический, 1000 N, 20мм, AC 230 V, 3-позиционный | 469.03 | 15 | 1 | H5CC | 3.99 | 5
BPZ:SKD32.51 | SKD32.51 | Привод клапана электрогидравлический, 1000 N, 20мм, AC 230 V, 3-позиционный | 582.95 | 15 | 1 | H5CC | 4.047 | 5
BPZ:SKD60 | SKD60 | Привод клапана электрогидравлический, 1000 N, 20мм, AC 24 V | 504.63 | 15 | 1 | H5CC | 4.026 | 5
BPZ:SKD60U | SKD60U | Привод 1000 Н, ход 20 мм | 555.36 | 15 | 1 | H5CC | 4.237 | 5
BPZ:SKD62 | SKD62 | Привод клапана электрогидравлический, 1000 N, 20мм, AC 24 V, DC 0..10 V, 4...20 мA | 614.99 | 15 | 1 | H5CC | 3.991 | 5
BPZ:SKD62U | SKD62U | Привод клапана электрогидравлический, 1000 N, 20мм, AC 24 V, DC 0..10 V, 4...20 мA, UL | 675.51 | 15 | 1 | H5CC | 4.227 | 5
BPZ:SKD62UA | SKD62UA | Привод клапана электрогидравлический, 1000 N, 20мм, AC 24 V, DC 0..10 V, 4...20 мA, UL | 739.59 | 15 | 1 | H5CC | 4.265 | 5
BPZ:SKD82.50 | SKD82.50 | Привод клапана электрогидравлический, 1000 N, 20мм, AC 24 V, 3-позиционный | 469.03 | 15 | 1 | H5CC | 3.964 | 5
BPZ:SKD82.50U | SKD82.50U | Привод клапана электрогидравлический, 1000 N, 20мм, AC 24 V, 3-позиционный, UL | 518.87 | 23 | 1 | H5CC | 3.983 | 5
BPZ:SKD82.51 | SKD82.51 | Привод клапана электрогидравлический, 1000 N,20мм, AC 24 V, 3-позиционный | 582.95 | 15 | 1 | H5CC | 4.075 | 5
BPZ:SKD82.51U | SKD82.51U | Привод клапана электрогидравлический, 1000 N, 20мм, AC 24 V, 3-позиционный, UL | 644.36 | 15 | 1 | H5CC | 4.283 | 5
BPZ:VVG41.11 | VVG41.11 | Клапан регулирующий, 2-ходовой седельный, РЕЗЬБОВЫЕ, PN16, DN15, KVS 0.63 | 228.73 | 15 | 1 | H5CC | 1.575 | 5
BPZ:VVG41.12 | VVG41.12 | Клапан регулирующий, 2-ходовой седельный, РЕЗЬБОВЫЕ, PN16, DN15, KVS 1 | 228.73 | 15 | 1 | H5CC | 1.569 | 5
BPZ:VVG41.13 | VVG41.13 | Клапан регулирующий, 2-ходовой седельный, РЕЗЬБОВЫЕ, PN16, DN15, KVS 1.6 | 228.73 | 15 | 1 | H5CC | 1.598 | 5
BPZ:VVG41.14 | VVG41.14 | Клапан регулирующий, 2-ходовой седельный, РЕЗЬБОВЫЕ, PN16, DN15, KVS 2.5 | 228.73 | 15 | 1 | H5CC | 1.594 | 5
BPZ:VVG41.15 | VVG41.15 | Клапан регулирующий, 2-ходовой седельный, РЕЗЬБОВЫЕ, PN16, DN15, KVS 4 | 228.73 | 21 | 1 | H5CC | 1.586 | 5
BPZ:VVG41.20 | VVG41.20 | Клапан регулирующий, 2-ходовой седельный, РЕЗЬБОВЫЕ, PN16, DN20, KVS 6.3 | 263.44 | 15 | 1 | H5CC | 1.774 | 5
BPZ:VVG41.25 | VVG41.25 | Клапан регулирующий, 2-ходовой седельный, РЕЗЬБОВЫЕ, PN16, DN25, KVS 10 | 299.93 | 21 | 1 | H5CC | 2.027 | 5
BPZ:VVG41.32 | VVG41.32 | Клапан регулирующий, 2-ходовой седельный, РЕЗЬБОВЫЕ, PN16, DN32, KVS 16 | 333.75 | 21 | 1 | H5CC | 2.503 | 5
BPZ:VVG41.40 | VVG41.40 | Клапан регулирующий, 2-ходовой седельный, РЕЗЬБОВЫЕ, PN16, DN40, KVS 25 | 372.91 | 15 | 1 | H5CC | 3.412 | 5
BPZ:VVG41.50 | VVG41.50 | Клапан регулирующий, 2-ходовой седельный, РЕЗЬБОВЫЕ, PN16, DN50, KVS 40 | 416.52 | 25 | 1 | H5CC | 4.839 | 5
BPZ:VXG41.1301 | VXG41.1301 | Клапан регулирующий, 3-ходовой седельный, ВНЕШНЯЯ РЕЗЬБА, PN16, DN15, KVS 1.6, ПЛОТНЫЙ БАЙПАСС | 228.73 | 15 | 1 | H5CC | 1.544 | 5
BPZ:VXG41.1401 | VXG41.1401 | Клапан регулирующий, 3-ходовой седельный, ВНЕШНЯЯ РЕЗЬБА, PN16, DN15, KVS 2.5, ПЛОТНЫЙ БАЙПАСС | 228.73 | 15 | 1 | H5CC | 1.507 | 5
BPZ:VXG41.15 | VXG41.15 | Клапан регулирующий, 3-ходовой седельный, ВНЕШНЯЯ РЕЗЬБА, PN16, DN15, KVS 4 | 228.73 | 21 | 1 | H5CC | 1.51 | 5
BPZ:VXG41.1501 | VXG41.1501 | Клапан регулирующий, 3-ходовой седельный, ВНЕШНЯЯ РЕЗЬБА, PN16, DN15, KVS 4, ПЛОТНЫЙ БАЙПАСС | 263.44 | 15 | 1 | H5CC | 1.531 | 5
BPZ:VXG41.20 | VXG41.20 | Клапан регулирующий, 3-ходовой седельный, ВНЕШНЯЯ РЕЗЬБА, PN16, DN20, KVS 6.3 | 263.44 | 21 | 1 | H5CC | 1.622 | 5
BPZ:VXG41.2001 | VXG41.2001 | Клапан регулирующий, 3-ходовой седельный, ВНЕШНЯЯ РЕЗЬБА, PN16, DN20, KVS 6.3, ПЛОТНЫЙ БАЙПАСС | 302.6 | 15 | 1 | H5CC | 1.663 | 5
BPZ:VXG41.25 | VXG41.25 | Клапан регулирующий, 3-ходовой седельный, ВНЕШНЯЯ РЕЗЬБА, PN16, DN25, KVS 10 | 299.93 | 21 | 1 | H5CC | 1.866 | 5
BPZ:VXG41.2501 | VXG41.2501 | Клапан регулирующий, 3-ходовой седельный, ВНЕШНЯЯ РЕЗЬБА, PN16, DN25, KVS 10, ПЛОТНЫЙ БАЙПАСС | 343.54 | 15 | 1 | H5CC | 1.908 | 5
BPZ:VXG41.32 | VXG41.32 | Клапан регулирующий, 3-ходовой седельный, ВНЕШНЯЯ РЕЗЬБА, PN16, DN32, KVS 16 | 333.75 | 25 | 1 | H5CC | 2.313 | 5
BPZ:VXG41.3201 | VXG41.3201 | Клапан регулирующий, 3-ходовой седельный, ВНЕШНЯЯ РЕЗЬБА, PN16, DN32, KVS 16, ПЛОТНЫЙ БАЙПАСС | 382.7 | 25 | 1 | H5CC | 2.383 | 5
BPZ:VXG41.40 | VXG41.40 | Клапан регулирующий, 3-ходовой седельный, ВНЕШНЯЯ РЕЗЬБА, PN16, DN40, KVS 25 | 372.91 | 21 | 1 | H5CC | 3.145 | 5
BPZ:VXG41.4001 | VXG41.4001 | Клапан регулирующий, 3-ходовой седельный, ВНЕШНЯЯ РЕЗЬБА, PN16, DN40, KVS 25, ПЛОТНЫЙ БАЙПАСС | 425.42 | 15 | 1 | H5CC | 3.187 | 5
BPZ:VXG41.50 | VXG41.50 | Клапан регулирующий, 3-ходовой седельный, ВНЕШНЯЯ РЕЗЬБА, PN16, DN50, KVS 40 | 416.52 | 25 | 1 | H5CC | 4.293 | 5
BPZ:VXG41.5001 | VXG41.5001 | Клапан регулирующий, 3-ходовой седельный, ВНЕШНЯЯ РЕЗЬБА, PN16, DN50, KVS 40, ПЛОТНЫЙ БАЙПАСС | 480.6 | 25 | 1 | H5CC | 4.542 | 5
Клапаны и приводы / Клапаны с электромагнитным приводом
BPZ:ASE1 | ASE1 | ЭЛЕКТРОННАЯ ПЛАТА КЛАПАНА | 302.6 | 15 | 1 | H5CC | 0.305 | 5
BPZ:ASE12 | ASE12 | ЭЛЕКТРОННАЯ ПЛАТА КЛАПАНА | 302.6 | 15 | 1 | H5CC | 0.541 | 5
BPZ:ASE2 | ASE2 | ЭЛЕКТРОННАЯ ПЛАТА КЛАПАНА | 302.6 | 15 | 1 | H5CC | 0.473 | 5
BPZ:M3P100FY | M3P100FY | КЛАПАН МАГНИТНЫЙ СМЕСИТЕЛЬНЫЙ 2-ХОДОВОЙ С МОДУЛИРУЮЩИМ УПРАВЛЕНИЕМ, ФЛАНЦЕВОЕ СОЕДИНЕНИЕ, PN16, DN100, KVS 130, AC 24 В | 2839.1 | 15 | 1 | H5CC | 63 | 5
BPZ:M3P100FYP | M3P100FYP | КЛАПАН МАГНИТНЫЙ СМЕСИТЕЛЬНЫЙ 2-ХОДОВОЙ С МОДУЛИРУЮЩИМ УПРАВЛЕНИЕМ, ФЛАНЦЕВЫЙ, PN16, DN100, KVS 130, AC 24 В, 0/2...10 В, 4...20 МА, ДЛЯ СРЕД С МИНЕРАЛЬНЫМИ МАСЛАМИ | 2901.4 | 25 | 1 | H5CC | 73 | 5
BPZ:M3P80FY | M3P80FY | КЛАПАН МАГНИТНЫЙ СМЕСИТЕЛЬНЫЙ 2-ХОДОВОЙ С МОДУЛИРУЮЩИМ УПРАВЛЕНИЕМ, ФЛАНЦЕВОЕ СОЕДИНЕНИЕ, PN16, DN80, KVS 80, AC 24 В | 2180.5 | 21 | 1 | H5CC | 48.36 | 5
BPZ:M3P80FYP | M3P80FYP | КЛАПАН МАГНИТНЫЙ СМЕСИТЕЛЬНЫЙ 2-ХОДОВОЙ С МОДУЛИРУЮЩИМ УПРАВЛЕНИЕМ, ФЛАНЦЕВЫЙ, PN16, DN80, KVS 80, AC 24 В, 0/2...10 В, 4...20 МА, ДЛЯ СРЕД С МИНЕРАЛЬНЫМ МАСЛОМ | 2242.8 | 25 | 1 | H5CC | 49 | 5
BPZ:MVF461H15-0.6 | MVF461H15-0.6 | КЛАПАН МАГНИТНЫЙ СЕДЕЛЬНЫЙ 2-ХОДОВОЙ, ФЛАНЦЕВОЕ СОЕДИНЕНИЕ, PN16, DN15, KVS 0.6, AC/DC 24 В | 1085.8 | 15 | 1 | H5CC | 7.528 | 5
BPZ:MVF461H15-1.5 | MVF461H15-1.5 | КЛАПАН МАГНИТНЫЙ СЕДЕЛЬНЫЙ 2-ХОДОВОЙ, ФЛАНЦЕВОЕ СОЕДИНЕНИЕ, PN16, DN15, KVS 1.5, AC/DC 24 В | 1085.8 | 15 | 1 | H5CC | 7.561 | 5
BPZ:MVF461H15-3 | MVF461H15-3 | КЛАПАН МАГНИТНЫЙ СЕДЕЛЬНЫЙ 2-ХОДОВОЙ, ФЛАНЦЕВОЕ СОЕДИНЕНИЕ, PN16, DN15, KVS 3, AC/DC 24 В | 1085.8 | 15 | 1 | H5CC | 7.475 | 5
BPZ:MVF461H20-5 | MVF461H20-5 | КЛАПАН МАГНИТНЫЙ СЕДЕЛЬНЫЙ 2-ХОДОВОЙ, ФЛАНЦЕВОЕ СОЕДИНЕНИЕ, PN16 DN20, KVS 5, AC/DC 24 В | 1326.1 | 15 | 1 | H5CC | 8.28 | 5
BPZ:MVF461H25-8 | MVF461H25-8 | КЛАПАН МАГНИТНЫЙ СЕДЕЛЬНЫЙ 2-ХОДОВОЙ, ФЛАНЦЕВОЕ СОЕДИНЕНИЕ, PN16 DN25, KVS 8, AC/DC 24 В | 1557.5 | 15 | 1 | H5CC | 9.23 | 5
BPZ:MVF461H32-12 | MVF461H32-12 | КЛАПАН МАГНИТНЫЙ СЕДЕЛЬНЫЙ 2-ХОДОВОЙ, ФЛАНЦЕВОЕ СОЕДИНЕНИЕ, PN16 DN32, KVS 12, AC/DC 24 В | 1886.8 | 15 | 1 | H5CC | 15.3 | 5
BPZ:MVF461H40-20 | MVF461H40-20 | КЛАПАН МАГНИТНЫЙ СЕДЕЛЬНЫЙ 2-ХОДОВОЙ, ФЛАНЦЕВОЕ СОЕДИНЕНИЕ, PN16 DN40, KVS 20, AC/DC 24 В | 2242.8 | 15 | 1 | H5CC | 17.2 | 5
BPZ:MVF461H50-30 | MVF461H50-30 | КЛАПАН МАГНИТНЫЙ СЕДЕЛЬНЫЙ 2-ХОДОВОЙ, ФЛАНЦЕВОЕ СОЕДИНЕНИЕ, PN16 DN50, KVS 30, AC/DC 24 В | 2572.1 | 15 | 1 | H5CC | 26.26 | 5
BPZ:MXF461.15-0.6 | MXF461.15-0.6 | Клапан 2-ХОДОВОЙ С МАГНИТНЫМ ПРИВОДОМ, ФЛАНЦЕВОЕ СОЕДИНЕНИЕ, PN16, DN15, KVS 0.6, AC 24 V | 817.91 | 15 | 1 | H5CC | 6.159 | 5
BPZ:MXF461.15-0.6P | MXF461.15-0.6P | Клапан 2-ХОДОВОЙ, ФЛАНЦЕВЫЙ, PN16, DN15, KVS 0,6, AC 24 V, 0/2...10 В, 4...20 МА, ДЛЯ СРЕД С МИНЕРАЛЬНЫМ МАСЛОМ | 868.64 | 20 | 1 | H5CC | 6.244 | 5
BPZ:MXF461.15-1.5 | MXF461.15-1.5 | Клапан 2-ХОДОВОЙ С МАГНИТНЫМ ПРИВОДОМ, ФЛАНЦЕВОЕ СОЕДИНЕНИЕ, PN16, DN15, KVS 1.5, AC 24 V | 817.91 | 15 | 1 | H5CC | 6.179 | 5
BPZ:MXF461.15-1.5P | MXF461.15-1.5P | Клапан 2-ХОДОВОЙ, ФЛАНЦЕВЫЙ, PN16, DN15, KVS 1,5, AC 24 V, 0/2...10 В, 4...20 МА, ДЛЯ СРЕД С МИНЕРАЛЬНЫМ МАСЛОМ | 868.64 | 20 | 1 | H5CC | 6.19 | 5
BPZ:MXF461.15-3.0 | MXF461.15-3.0 | Клапан 2-ХОДОВОЙ С МАГНИТНЫМ ПРИВОДОМ, ФЛАНЦЕВОЕ СОЕДИНЕНИЕ, PN16, DN15, KVS 3, AC 24 V | 817.91 | 15 | 1 | H5CC | 6.235 | 5
BPZ:MXF461.15-3.0P | MXF461.15-3.0P | КЛАПАН ЭЛЕКТРОМАГНИТНЫЙС МОДУЛИРУЮЩИМ УПРАВЛЕНИЕМ (ФЛАНЦЕВЫЙ) С ЭЛЕКТРОМАГНИТНЫМ ПРИВОДОМ KVS [M?/H] 3.0, DN15 | 868.64 | 20 | 1 | H5CC | 6.23 | 5
BPZ:MXF461.20-5.0 | MXF461.20-5.0 | Клапан 2-ХОДОВОЙ С МАГНИТНЫМ ПРИВОДОМ, ФЛАНЦЕВОЕ СОЕДИНЕНИЕ, PN16, DN20, KVS 5, AC 24 V | 898.9 | 15 | 1 | H5CC | 7.3 | 5
BPZ:MXF461.20-5.0P | MXF461.20-5.0P | КЛАПАН ЭЛЕКТРОМАГНИТНЫЙС МОДУЛИРУЮЩИМ УПРАВЛЕНИЕМ (ФЛАНЦЕВЫЙ) С ЭЛЕКТРОМАГНИТНЫМ ПРИВОДОМ KVS [M?/H] 5.0, DN20 | 952.3 | 20 | 1 | H5CC | 7.06 | 5
BPZ:MXF461.25-8.0 | MXF461.25-8.0 | Клапан 2-ХОДОВОЙ С МАГНИТНЫМ ПРИВОДОМ, ФЛАНЦЕВОЕ СОЕДИНЕНИЕ, PN16, DN25, KVS 8, AC 24 V | 987.9 | 15 | 1 | H5CC | 7.9 | 5
BPZ:MXF461.25-8.0P | MXF461.25-8.0P | Клапан 2-ХОДОВОЙ, ФЛАНЦЕВЫЙ, PN16, DN25, KVS 8,0, AC 24 V, 0/2...10 В, 4...20 МА, ДЛЯ СРЕДЫ С МИНЕРАЛЬНЫМ МАСЛОМ | 1041.3 | 25 | 1 | H5CC | 8.651 | 5
BPZ:MXF461.32-12 | MXF461.32-12 | Клапан 2-ХОДОВОЙ С МАГНИТНЫМ ПРИВОДОМ, ФЛАНЦЕВОЕ СОЕДИНЕНИЕ, PN16, DN32, KVS 12, AC 24 V | 1085.8 | 15 | 1 | H5CC | 10.763 | 5
BPZ:MXF461.32-12P | MXF461.32-12P | КЛАПАН ЭЛЕКТРОМАГНИТНЫЙС МОДУЛИРУЮЩИМ УПРАВЛЕНИЕМ (ФЛАНЦЕВЫЙ) С ЭЛЕКТРОМАГНИТНЫМ ПРИВОДОМ KVS [M?/H] 12, DN32 | 1130.3 | 28 | 1 | H5CC | 10.78 | 5
BPZ:MXF461.40-20 | MXF461.40-20 | Клапан 2-ХОДОВОЙ С МАГНИТНЫМ ПРИВОДОМ, ФЛАНЦЕВОЕ СОЕДИНЕНИЕ, PN16, DN40, KVS 20, AC 24 V | 1174.8 | 21 | 1 | H5CC | 14.342 | 5
BPZ:MXF461.40-20P | MXF461.40-20P | Клапан 2-ХОДОВОЙ, ФЛАНЦЕВЫЙ, PN16, DN40, KVS 20, AC 24 V, 0/2...10 В, 4...20 МА, ДЛЯ СРЕДЫ С МИНЕРАЛЬНЫМ МАСЛОМ | 1246 | 19 | 1 | H5CC | 14.44 | 5
BPZ:MXF461.50-30 | MXF461.50-30 | Клапан 2-ХОДОВОЙ С МАГНИТНЫМ ПРИВОДОМ, ФЛАНЦЕВОЕ СОЕДИНЕНИЕ, PN16, DN50, KVS 30, AC 24 V | 1352.8 | 15 | 1 | H5CC | 18.02 | 5
BPZ:MXF461.50-30P | MXF461.50-30P | КЛАПАН ЭЛЕКТРОМАГНИТНЫЙС МОДУЛИРУЮЩИМ УПРАВЛЕНИЕМ (ФЛАНЦЕВЫЙ) С ЭЛЕКТРОМАГНИТНЫМ ПРИВОДОМ KVS [M?/H] 30, DN50 | 1397.3 | 20 | 1 | H5CC | 18.12 | 5
BPZ:MXF461.65-50 | MXF461.65-50 | Клапан 2-ХОДОВОЙ С МАГНИТНЫМ ПРИВОДОМ, ФЛАНЦЕВОЕ СОЕДИНЕНИЕ, PN16, DN65, KVS 50, AC 24 V | 1584.2 | 21 | 1 | H5CC | 27.51 | 5
BPZ:MXF461.65-50P | MXF461.65-50P | Клапан 2-ХОДОВОЙ, ФЛАНЦЕВЫЙ, PN16, DN65, KVS 50, AC 24 V, 0/2...10 В, 4...20 МА, ДЛЯ СРЕДЫ С МИНЕРАЛЬНЫМ МАСЛОМ | 1628.7 | 20 | 1 | H5CC | 29.8 | 5
BPZ:MXF461.65-50U | MXF461.65-50U | ФЛАНЦЕВЫЙ КЛАПАН С МАГНИТНЫМ ПРИВОДОМ | 1744.4 | 15 | 1 | H5CC | 26.7 | 5
BPZ:MXG461.15-0.6 | MXG461.15-0.6 | КЛАПАН ЭЛЕКТРОМАГНИТНЫЙ С МОДУЛИРУЮЩИМ УПРАВЛЕНИЕМ, (РЕЗЬБОВОЙ) С ЭЛЕКТРОМАГНИТНЫМ ПРИВОДОМ KVS 0.6, DN15 | 696.87 | 21 | 1 | H5CC | 3.968 | 5
BPZ:MXG461.15-0.6P | MXG461.15-0.6P | Клапан 2-ХОДОВОЙ, РЕЗЬБОВОЙ, PN16, DN15, KVS 0,6, AC 24 V, DC 0/2...10 В, 4...20 МА, ДЛЯ СРЕД С МИНЕРАЛЬНЫМ МАСЛОМ | 748.49 | 20 | 1 | H5CC | 3.969 | 5
BPZ:MXG461.15-0.6U | MXG461.15-0.6U | КЛАПАН ЭЛЕКТРОМАГНИТНЫЙС МОДУЛИРУЮЩИМ УПРАВЛЕНИЕМ, (РЕЗЬБОВОЙ) С ЭЛЕКТРОМАГНИТНЫМ ПРИВОДОМ KVS [M?/H] 0.6, DN15 | 768.07 | 20 | 1 | H5CC | 4.334 | 5
BPZ:MXG461.15-1.5 | MXG461.15-1.5 | КЛАПАН ЭЛЕКТРОМАГНИТНЫЙС МОДУЛИРУЮЩИМ УПРАВЛЕНИЕМ, (РЕЗЬБОВОЙ) С ЭЛЕКТРОМАГНИТНЫМ ПРИВОДОМ KVS [M?/H] 1.5, DN15 | 696.87 | 21 | 1 | H5CC | 3.969 | 5
BPZ:MXG461.15-1.5P | MXG461.15-1.5P | КЛАПАН ЭЛЕКТРОМАГНИТНЫЙС МОДУЛИРУЮЩИМ УПРАВЛЕНИЕМ, (РЕЗЬБОВОЙ) С ЭЛЕКТРОМАГНИТНЫМ ПРИВОДОМ KVS [M?/H] 1.5, DN15 | 749.38 | 20 | 1 | H5CC | 3.95 | 5
BPZ:MXG461.15-1.5U | MXG461.15-1.5U | РЕЗЬБОВОЙ КЛАПАН С МАГНИТНЫМ ПРИВОДОМ | 768.07 | 21 | 1 | H5CC | 4.304 | 5
BPZ:MXG461.15-3.0 | MXG461.15-3.0 | КЛАПАН ЭЛЕКТРОМАГНИТНЫЙ С МОДУЛИРУЮЩИМ УПРАВЛЕНИЕМ, (РЕЗЬБОВОЙ) С ЭЛЕКТРОМАГНИТНЫМ ПРИВОДОМ KVS 3.0, DN15 | 695.98 | 21 | 1 | H5CC | 3.94 | 5
BPZ:MXG461.15-3.0P | MXG461.15-3.0P | СМЕСИТЕЛЬНЫЙ/2-ХОДОВОЙ Клапан регулирующий, РЕЗЬБОВОЙ, PN16, DN15, KVS 3,0, AC 24 V, DC 0/2...10 В, 4...20 МА, ДЛЯ СРЕД С МИНАРАЛЬНЫМ МАСЛОМ | 749.38 | 20 | 1 | H5CC | 3.94 | 5
BPZ:MXG461.15-3.0U | MXG461.15-3.0U | РЕЗЬБОВОЙ КЛАПАН С МАГНИТНЫМ ПРИВОДОМ | 768.07 | 20 | 1 | H5CC | 4.306 | 5
BPZ:MXG461.20-5.0 | MXG461.20-5.0 | КЛАПАН ЭЛЕКТРОМАГНИТНЫЙС МОДУЛИРУЮЩИМ УПРАВЛЕНИЕМ, (РЕЗЬБОВОЙ) С ЭЛЕКТРОМАГНИТНЫМ ПРИВОДОМ KVS [M?/H] 5.0, DN20 | 749.38 | 25 | 1 | H5CC | 4.319 | 5
BPZ:MXG461.20-5.0P | MXG461.20-5.0P | КЛАПАН ЭЛЕКТРОМАГНИТНЫЙС МОДУЛИРУЮЩИМ УПРАВЛЕНИЕМ, (РЕЗЬБОВОЙ) С ЭЛЕКТРОМАГНИТНЫМ ПРИВОДОМ KVS [M?/H] 5.0, DN20 | 802.78 | 20 | 1 | H5CC | 4.322 | 5
BPZ:MXG461.20-5.0U | MXG461.20-5.0U | РЕЗЬБОВОЙ КЛАПАН С МАГНИТНЫМ ПРИВОДОМ | 823.25 | 21 | 1 | H5CC | 4.869 | 5
BPZ:MXG461.25-8.0 | MXG461.25-8.0 | КЛАПАН ЭЛЕКТРОМАГНИТНЫЙС МОДУЛИРУЮЩИМ УПРАВЛЕНИЕМ, (РЕЗЬБОВОЙ) С ЭЛЕКТРОМАГНИТНЫМ ПРИВОДОМ KVS [M?/H] 8.0, DN25 | 834.82 | 21 | 1 | H5CC | 4.81 | 5
BPZ:MXG461.25-8.0P | MXG461.25-8.0P | КЛАПАН ЭЛЕКТРОМАГНИТНЫЙС МОДУЛИРУЮЩИМ УПРАВЛЕНИЕМ, (РЕЗЬБОВОЙ) С ЭЛЕКТРОМАГНИТНЫМ ПРИВОДОМ KVS [M?/H] 8.0, DN25 | 885.55 | 20 | 1 | H5CC | 4.771 | 5
BPZ:MXG461.25-8.0U | MXG461.25-8.0U | КЛАПАН ЭЛЕКТРОМАГНИТНЫЙС МОДУЛИРУЮЩИМ УПРАВЛЕНИЕМ, (РЕЗЬБОВОЙ) С ЭЛЕКТРОМАГНИТНЫМ ПРИВОДОМ KVS [M?/H] 8.0, DN25 | 916.7 | 15 | 1 | H5CC | 5.444 | 5
BPZ:MXG461.32-12 | MXG461.32-12 | КЛАПАН ЭЛЕКТРОМАГНИТНЫЙС МОДУЛИРУЮЩИМ УПРАВЛЕНИЕМ, (РЕЗЬБОВОЙ) С ЭЛЕКТРОМАГНИТНЫМ ПРИВОДОМ KVS [M?/H] 12, DN32 | 898.9 | 25 | 1 | H5CC | 5.734 | 5
BPZ:MXG461.32-12P | MXG461.32-12P | Клапан 2-ХОДОВОЙ, РЕЗЬБОВОЙ, PN16, DN32, KVS 12, AC 24 V, DC 0/2...10 В, 4...20 МА, ДЛЯ СРЕД С МИНЕРАЛЬНЫМ МАСЛОМ | 952.3 | 20 | 1 | H5CC | 5.756 | 5
BPZ:MXG461.32-12U | MXG461.32-12U | КЛАПАН ЭЛЕКТРОМАГНИТНЫЙС МОДУЛИРУЮЩИМ УПРАВЛЕНИЕМ, (РЕЗЬБОВОЙ) С ЭЛЕКТРОМАГНИТНЫМ ПРИВОДОМ KVS [M?/H] 12, DN32 | 996.8 | 15 | 1 | H5CC | 6.922 | 5
BPZ:MXG461.40-20 | MXG461.40-20 | КЛАПАН ЭЛЕКТРОМАГНИТНЫЙС МОДУЛИРУЮЩИМ УПРАВЛЕНИЕМ, (РЕЗЬБОВОЙ) С ЭЛЕКТРОМАГНИТНЫМ ПРИВОДОМ KVS [M?/H] 20, DN40 | 970.1 | 21 | 1 | H5CC | 8.96 | 5
BPZ:MXG461.40-20P | MXG461.40-20P | СМЕСИТЕЛЬНЫЙ/2-ХОДОВОЙ Клапан регулирующий, РЕЗЬБОВОЙ, PN16, DN40, KVS 20, AC 24 V, DC 0/2...10 В, 4...20 МА, ДЛЯ СРЕД С МИНЕРАЛЬНЫМ МАСЛОМ | 1014.6 | 20 | 1 | H5CC | 8.98 | 5
BPZ:MXG461.40-20U | MXG461.40-20U | РЕЗЬБОВОЙ КЛАПАН С Э/МАГНИТНЫМ ПРИВОДОМ | 1068 | 15 | 1 | H5CC | 10.48 | 5
BPZ:MXG461.50-30 | MXG461.50-30 | КЛАПАН ЭЛЕКТРОМАГНИТНЫЙС МОДУЛИРУЮЩИМ УПРАВЛЕНИЕМ, (РЕЗЬБОВОЙ) С ЭЛЕКТРОМАГНИТНЫМ ПРИВОДОМ KVS [M?/H] 30, DN50 | 1014.6 | 21 | 1 | H5CC | 11.413 | 5
BPZ:MXG461.50-30P | MXG461.50-30P | СМЕСИТЕЛЬНЫЙ/2-ХОДОВОЙ Клапан регулирующий, РЕЗЬБОВОЙ, PN16, DN50, KVS 30, AC 24 V, DC 0/2...10 В, 4...20 МА, ДЛЯ СРЕД С МИНЕРАЛЬНЫМ МАСЛОМ | 1068 | 20 | 1 | H5CC | 11.5 | 5
BPZ:MXG461.50-30U | MXG461.50-30U | РЕЗЬБОВОЙ КЛАПАН С МАГНИТНЫМ ПРИВОДОМ | 1121.4 | 15 | 1 | H5CC | 13.16 | 5
BPZ:MXG461B15-0.6 | MXG461B15-0.6 | КЛАПАН ЭЛЕКТРОМАГНИТНЫЙС МОДУЛИРУЮЩИМ УПРАВЛЕНИЕМ, (РЕЗЬБОВОЙ) С ЭЛЕКТРОМАГНИТНЫМ ПРИВОДОМ ДЛЯ ВОДОПРОВОДНОЙ ВОДЫ И ВОДЫ В ОТКРЫТЫХ СИСТЕМАХ, ОХЛАЖДЕННОЙ ВОДЫ И НИЗКОТЕМПЕРАТУРНОЙ ГОРЯЧЕЙ ВОДЫ KVS [M?/H] 0.6, DN 15 | 1299.4 | 15 | 1 | H5CC | 6.463 | 5
BPZ:MXG461B15-1.5 | MXG461B15-1.5 | КЛАПАН ЭЛЕКТРОМАГНИТНЫЙС МОДУЛИРУЮЩИМ УПРАВЛЕНИЕМ, (РЕЗЬБОВОЙ) С ЭЛЕКТРОМАГНИТНЫМ ПРИВОДОМ ДЛЯ ВОДОПРОВОДНОЙ ВОДЫ И ВОДЫ В ОТКРЫТЫХ СИСТЕМАХ, ОХЛАЖДЕННОЙ ВОДЫ И НИЗКОТЕМПЕРАТУРНОЙ ГОРЯЧЕЙ ВОДЫ KVS [M?/H] 1.5, DN 15 | 1299.4 | 15 | 1 | H5CC | 6.507 | 5
BPZ:MXG461B15-3 | MXG461B15-3 | КЛАПАН ЭЛЕКТРОМАГНИТНЫЙС МОДУЛИРУЮЩИМ УПРАВЛЕНИЕМ, (РЕЗЬБОВОЙ) С ЭЛЕКТРОМАГНИТНЫМ ПРИВОДОМ ДЛЯ ВОДОПРОВОДНОЙ ВОДЫ И ВОДЫ В ОТКРЫТЫХ СИСТЕМАХ, ОХЛАЖДЕННОЙ ВОДЫ И НИЗКОТЕМПЕРАТУРНОЙ ГОРЯЧЕЙ ВОДЫ KVS [M?/H] 3, DN 15 | 1299.4 | 15 | 1 | H5CC | 6.445 | 5
BPZ:MXG461B20-5 | MXG461B20-5 | КЛАПАН ЭЛЕКТРОМАГНИТНЫЙС МОДУЛИРУЮЩИМ УПРАВЛЕНИЕМ, (РЕЗЬБОВОЙ) С ЭЛЕКТРОМАГНИТНЫМ ПРИВОДОМ ДЛЯ ВОДОПРОВОДНОЙ ВОДЫ И ВОДЫ В ОТКРЫТЫХ СИСТЕМАХ, ОХЛАЖДЕННОЙ ВОДЫ И НИЗКОТЕМПЕРАТУРНОЙ ГОРЯЧЕЙ ВОДЫ KVS [M?/H] 5, DN 20 | 1379.5 | 15 | 1 | H5CC | 6.945 | 5
BPZ:MXG461B25-8 | MXG461B25-8 | КЛАПАН ЭЛЕКТРОМАГНИТНЫЙС МОДУЛИРУЮЩИМ УПРАВЛЕНИЕМ, (РЕЗЬБОВОЙ) С ЭЛЕКТРОМАГНИТНЫМ ПРИВОДОМ ДЛЯ ВОДОПРОВОДНОЙ ВОДЫ И ВОДЫ В ОТКРЫТЫХ СИСТЕМАХ, ОХЛАЖДЕННОЙ ВОДЫ И НИЗКОТЕМПЕРАТУРНОЙ ГОРЯЧЕЙ ВОДЫ KVS [M?/H] 8, DN 25 | 1459.6 | 21 | 1 | H5CC | 7.8 | 5
BPZ:MXG461B32-12 | MXG461B32-12 | КЛАПАН ЭЛЕКТРОМАГНИТНЫЙС МОДУЛИРУЮЩИМ УПРАВЛЕНИЕМ, (РЕЗЬБОВОЙ) С ЭЛЕКТРОМАГНИТНЫМ ПРИВОДОМ ДЛЯ ВОДОПРОВОДНОЙ ВОДЫ И ВОДЫ В ОТКРЫТЫХ СИСТЕМАХ, ОХЛАЖДЕННОЙ ВОДЫ И НИЗКОТЕМПЕРАТУРНОЙ ГОРЯЧЕЙ ВОДЫ KVS [M?/H] 12, DN 32 | 1584.2 | 15 | 1 | H5CC | 12.66 | 5
BPZ:MXG461B40-20 | MXG461B40-20 | КЛАПАН ЭЛЕКТРОМАГНИТНЫЙС МОДУЛИРУЮЩИМ УПРАВЛЕНИЕМ, (РЕЗЬБОВОЙ) С ЭЛЕКТРОМАГНИТНЫМ ПРИВОДОМ ДЛЯ ВОДОПРОВОДНОЙ ВОДЫ И ВОДЫ В ОТКРЫТЫХ СИСТЕМАХ, ОХЛАЖДЕННОЙ ВОДЫ И НИЗКОТЕМПЕРАТУРНОЙ ГОРЯЧЕЙ ВОДЫ KVS [M?/H] 20, DN 40 | 1833.4 | 15 | 1 | H5CC | 14.54 | 5
BPZ:MXG461B50-30 | MXG461B50-30 | КЛАПАН ЭЛЕКТРОМАГНИТНЫЙС МОДУЛИРУЮЩИМ УПРАВЛЕНИЕМ, (РЕЗЬБОВОЙ) С ЭЛЕКТРОМАГНИТНЫМ ПРИВОДОМ ДЛЯ ВОДОПРОВОДНОЙ ВОДЫ И ВОДЫ В ОТКРЫТЫХ СИСТЕМАХ, ОХЛАЖДЕННОЙ ВОДЫ И НИЗКОТЕМПЕРАТУРНОЙ ГОРЯЧЕЙ ВОДЫ KVS [M?/H] 30, DN 50 | 2011.4 | 15 | 1 | H5CC | 17.74 | 5
BPZ:MXG461S15-1.5 | MXG461S15-1.5 | КЛАПАН ЭЛЕКТРОМАГНИТНЫЙС МОДУЛИРУЮЩИМ УПРАВЛЕНИЕМ, (РЕЗЬБОВОЙ) ДЛЯ ОХЛАЖДЕННОЙ ВОДЫ ИЛИ НИЗКОТЕМПЕРАТУРНОЙ ВОДЫ, DN15, KVS [M?/H] 1.5 | 1486.3 | 35 | 1 | H5CC | 4.018 | 5
BPZ:MXG461S20-5.0 | MXG461S20-5.0 | КЛАПАН ЭЛЕКТРОМАГНИТНЫЙС МОДУЛИРУЮЩИМ УПРАВЛЕНИЕМ, (РЕЗЬБОВОЙ) ДЛЯ ОХЛАЖДЕННОЙ ВОДЫ ИЛИ НИЗКОТЕМПЕРАТУРНОЙ ВОДЫ, DN20, KVS [M?/H] 5.0 | 1557.5 | 35 | 1 | H5CC | 4.421 | 5
BPZ:MXG461S25-8.0 | MXG461S25-8.0 | Клапан DN25 | 1575.3 | 15 | 1 | H5CC | 5.009 | 5
BPZ:MXG461S32-12 | MXG461S32-12 | КЛАПАН ЭЛЕКТРОМАГНИТНЫЙС МОДУЛИРУЮЩИМ УПРАВЛЕНИЕМ, (РЕЗЬБОВОЙ) ДЛЯ ОХЛАЖДЕННОЙ ВОДЫ ИЛИ НИЗКОТЕМПЕРАТУРНОЙ ВОДЫ, DN 32 KVS [M?/H] 12 | 1744.4 | 21 | 1 | H5CC | 5.969 | 5
BPZ:MXG462S50-30 | MXG462S50-30 | 3-/2-ХОДОВЫЕ МАГНИТНЫЕ Клапан, РЕЗЬБОВОЕ СОЕДИНЕНИЕ, PN16, DN 50, KVS 30, AC/DC 24 В | 5989.7 | 25 | 1 | H5CC | 16.4 | 5
BPZ:Z155/100 | Z155/100 | ФЛАНЕЦ ЗАПИРАЮЩИЙ, DN100 | 184.23 | 15 | 1 | H5CC | 7.22 | 5
BPZ:Z155/15F | Z155/15F | ФЛАНЕЦ ЗАПИРАЮЩИЙ, DN15 | 82.15 | 15 | 1 | H5CC | 1.067 | 5
BPZ:Z155/20F | Z155/20F | ФЛАНЕЦ ЗАПИРАЮЩИЙ, DN20 | 89.89 | 15 | 1 | H5CC | 1.416 | 5
BPZ:Z155/25F | Z155/25F | ФЛАНЕЦ ЗАПИРАЮЩИЙ, DN25 | 98.79 | 15 | 1 | H5CC | 1.796 | 5
BPZ:Z155/32F | Z155/32F | ФЛАНЕЦ ЗАПИРАЮЩИЙ, DN32 | 106.8 | 15 | 1 | H5CC | 2.614 | 5
BPZ:Z155/40 | Z155/40 | ФЛАНЕЦ ЗАПИРАЮЩИЙ, DN40 | 114.81 | 15 | 1 | H5CC | 2.689 | 5
BPZ:Z155/50 | Z155/50 | ФЛАНЕЦ ЗАПИРАЮЩИЙ, DN50 | 123.71 | 15 | 1 | H5CC | 3.559 | 5
BPZ:Z155/65 | Z155/65 | ФЛАНЕЦ ЗАПИРАЮЩИЙ, DN65 | 135.28 | 15 | 1 | H5CC | 4.39 | 5
BPZ:Z155/80 | Z155/80 | ФЛАНЕЦ ЗАПИРАЮЩИЙ, DN80 | 145.96 | 15 | 1 | H5CC | 5.999 | 5
BPZ:Z366 | Z366 | ОБОГРЕВАТЕЛЬ ШТОКА ДЛЯ ТЕМПЕРАТУР НИЖЕ 0 °C, 30 W, AC 24 V | 173.55 | 15 | 1 | H5CC | 0.076 | 5
BPZ:ZM100/A | ZM100/A | Корпус | 126.38 | 15 | 1 | H5CC | 0.259 | 5
BPZ:ZM101/A | ZM101/A | Блок электронный ДЛЯ МАГНИТНЫХ КЛАПАНОВ IP54, DC 0..10 В / 0..20 V PHS | 162.87 | 15 | 1 | H5CC | 0.279 | 5
BPZ:ZM120/A | ZM120/A | Корпус | 153.97 | 20 | 1 | H5CC | 0.266 | 5
BPZ:ZM121/A | ZM121/A | Блок электронный ДЛЯ МАГНИТНЫХ КЛАПАНОВ IP54, DC 4..20 MA | 169.1 | 15 | 1 | H5CC | 0.284 | 5
BPZ:ZM150 | ZM150 | Корпус | 294.59 | 15 | 1 | H5CC | 0.269 | 5
BPZ:ZM200/A | ZM200/A | Крышка | 231.4 | 15 | 1 | H5CC | 0.494 | 5
BPZ:ZM220/A | ZM220/A | Крышка | 291.92 | 20 | 1 | H5CC | 0.496 | 5
BPZ:ZM250 | ZM250 | Крышка | 384.48 | 15 | 1 | H5CC | 0.498 | 5
Клапаны и приводы / Клапаны и приводы с малым ходом штока
BPZ:ALG122 | ALG122 | ФИТИНГ ИЗ КОВКОГО ЧУГУНА G ¾" / RP ⅜", комплект из 2 шт. шт. | 13.62 | 15 | 1 | H5CC | 0.164 | 5
BPZ:ALG123 | ALG123 | ФИТИНГ ИЗ КОВКОГО ЧУГУНА G ¾" / RP ⅜", комплект из 3 шт. | 20.29 | 15 | 1 | H5CC | 0.21 | 5
BPZ:ALG132 | ALG132 | Фитинг латуннуй G ½" / R ⅜", комплект из 2 шт. шт. | 10.95 | 15 | 1 | H5CC | 0.117 | 5
BPZ:ALG133 | ALG133 | Фитинг латуннуй G ½" / R ⅜", комплект из 3 шт. | 16.38 | 15 | 1 | H5CC | 0.165 | 5
BPZ:ALG142 | ALG142 | Фитинг латуннуй G ¾" / R ½", комплект из 2 шт. шт. | 17.71 | 20 | 1 | H5CC | 0.189 | 5
BPZ:ALG143 | ALG143 | Фитинг латуннуй G ¾" / R ½", комплект из 3 шт. | 26.52 | 15 | 1 | H5CC | 0.265 | 5
BPZ:ALG152 | ALG152 | ФИТИНГ ИЗ КОВКОГО ЧУГУНА G1" / RP ½", комплект из 2 шт. шт. | 7.72 | 15 | 1 | H5CC | 0.27 | 5
BPZ:ALG153 | ALG153 | ФИТИНГ ИЗ КОВКОГО ЧУГУНА G1" / RP ½", комплект из 3 шт. | 11.48 | 15 | 1 | H5CC | 0.393 | 5
BPZ:ALG202 | ALG202 | ФИТИНГ ИЗ КОВКОГО ЧУГУНА G1¼" / RP ¾", комплект из 2 шт. шт. | 9.7 | 15 | 1 | H5CC | 0.351 | 5
BPZ:ALG203 | ALG203 | ФИТИНГ ИЗ КОВКОГО ЧУГУНА G1¼" / RP ¾", комплект из 3 шт. | 14.86 | 15 | 1 | H5CC | 0.518 | 5
BPZ:ALG252 | ALG252 | ФИТИНГ ИЗ КОВКОГО ЧУГУНА G1½" / RP 1", комплект из 2 шт. шт. | 11.48 | 15 | 1 | H5CC | 0.501 | 5
BPZ:ALG253 | ALG253 | ФИТИНГ ИЗ КОВКОГО ЧУГУНА G1½" / RP 1", комплект из 3 шт. | 17.44 | 15 | 1 | H5CC | 0.75 | 5
BPZ:ALG322 | ALG322 | ФИТИНГ ИЗ КОВКОГО ЧУГУНА G2" / RP 1¼", комплект из 2 шт. шт. | 15.58 | 15 | 1 | H5CC | 0.815 | 5
BPZ:ALG323 | ALG323 | ФИТИНГ ИЗ КОВКОГО ЧУГУНА G2" / RP 1¼", КОМПЛЕКТ ИЗ 3 ШТ. | 23.5 | 15 | 1 | H5CC | 1.222 | 5
BPZ:ALG402 | ALG402 | ФИТИНГ ИЗ КОВКОГО ЧУГУНА G2¼" / RP 1½", комплект из 2 шт. шт. | 18.33 | 15 | 1 | H5CC | 1.015 | 5
BPZ:ALG403 | ALG403 | ФИТИНГ ИЗ КОВКОГО ЧУГУНА G2¼" / RP 1½", комплект из 3 шт. | 27.86 | 15 | 1 | H5CC | 1.512 | 5
BPZ:ALG502 | ALG502 | ФИТИНГ ИЗ КОВКОГО ЧУГУНА G2¾" / RP 2", комплект из 2 шт. шт. | 30.79 | 15 | 1 | H5CC | 1.475 | 5
BPZ:ALG503 | ALG503 | ФИТИНГ ИЗ КОВКОГО ЧУГУНА G2¾" / RP 2", комплект из 3 шт. | 46.55 | 15 | 1 | H5CC | 2.171 | 5
BPZ:ALS152 | ALS152 | СТАЛЬНОЙ ФИТИНГ G ¾", D=21.3 мм, комплект из 2 шт. шт. | 27.86 | 15 | 1 | H5CC | 0.207 | 5
BPZ:ALS202 | ALS202 | СТАЛЬНОЙ ФИТИНГ G1", D=26.8 мм, комплект из 2 шт. шт. | 29.64 | 20 | 1 | H5CC | 0.36 | 5
BPZ:ALS252 | ALS252 | СТАЛЬНОЙ ФИТИНГ G1¼", D=33.7 мм, комплект из 2 шт. шт. | 35.96 | 15 | 1 | H5CC | 0.512 | 5
BPZ:ASK30 | ASK30 | АДАПТЕР ДЛЯ СТАРЫХ МОДЕЛЕЙ КЛАПАНОВ LANDIS&GYR | 43.17 | 21 | 1 | H5CC | 0.184 | 5
S55158-A100 | SAS61.03 | Привод клапана 400Н, шток 5.5мм, 24В | 210.93 | 15 | 1 | H5CC | 0.456 | 5
S55158-A100-A100 | SAS61.03U | Электромоторный привод для седельных клапанов, AC/DC 24 В | 210.93 | 15 | 1 | H5CC | 0.454 | 5
S55158-A101 | SAS61.33 | Привод клапана 400Н, шток 5.5мм, 24В | 323.96 | 15 | 1 | H5CC | 0.749 | 5
S55158-A101-A100 | SAS61.33U | Электромоторный привод для седельных клапанов, AC/DC 24 В | 323.96 | 15 | 1 | H5CC | 0.754 | 5
S55158-A102 | SAS61.53 | Привод клапана 400Н, шток 5.5мм, 24В | 323.96 | 15 | 1 | H5CC | 0.746 | 5
S55158-A103 | SAS81.00 | Привод клапана 400Н, шток 5.5мм, 24В | 176.22 | 15 | 1 | H5CC | 0.449 | 5
S55158-A104 | SAS81.03 | Привод клапана 400Н, шток 5.5мм, 24В | 176.22 | 15 | 1 | H5CC | 0.448 | 5
S55158-A104-A100 | SAS81.03U | Электромоторный привод для седельных клапанов, AC/DC 24 В | 176.22 | 15 | 1 | H5CC | 0.445 | 5
S55158-A105 | SAS81.33 | Привод клапана 400Н, шток 5.5мм, 24В | 272.34 | 15 | 1 | H5CC | 0.742 | 5
S55158-A105-A100 | SAS81.33U | Электромоторный привод для седельных клапанов, AC/DC 24 В | 272.34 | 15 | 1 | H5CC | 0.743 | 5
S55158-A106 | SAS31.00 | Привод клапана 400Н, шток 5.5мм | 176.22 | 15 | 1 | H5CC | 0.456 | 5
S55158-A107 | SAS31.03 | Привод клапана 400Н, шток 5.5мм | 176.22 | 15 | 1 | H5CC | 0.456 | 5
S55158-A108 | SAS31.50 | Привод клапана 400Н, шток 5.5мм | 269.67 | 15 | 1 | H5CC | 0.738 | 5
S55158-A109 | SAS31.53 | Привод клапана 400Н, шток 5.5мм | 269.67 | 15 | 1 | H5CC | 0.745 | 5
S55158-A117 | SAT61.008 | Привод клапана 300Н, шток 5.5мм, 24В | 210.93 | 15 | 1 | H5CC | 0.456 | 5
S55158-A118 | SAT61.51 | Привод клапана 300Н, шток 5.5мм, 24В | 323.96 | 15 | 1 | H5CC | 0.72 | 5
S55158-A119 | SAT31.008 | Привод клапана 300Н, шток 5.5мм | 179.78 | 15 | 1 | H5CC | 0.454 | 5
S55158-A120 | SAT31.51 | Привод клапана 300Н, шток 5.5мм | 272.34 | 15 | 1 | H5CC | 0.719 | 5
S55158-A121 | SAS61.03/MO | Привод Modbus | 273.23 | 15 | 1 | H5CC | 0.709 | 5
S55845-Z155 | ASK39.2 | Защитный чехол SAS/SAT/SAK | 77.25 | 15 | 1 | H5CC | 0.193 | 5
S55846-Z100 | ALG152B | Фитинг латуннуй G1" / RP ½", 100°C, комплект из 2 шт. | 12.73 | 15 | 1 | H5CC | 0.2 | 5
S55846-Z101 | ALG153B | Фитинг латуннуй G1" / RP ½", 100 °C, КОМПЛЕКТ ИЗ 3 | 19.14 | 15 | 1 | H5CC | 0.288 | 5
S55846-Z102 | ALG202B | Фитинг латуннуй G1¼" / RP ¾”, 100 °C, комплект из 2 шт. | 18.96 | 15 | 1 | H5CC | 0.316 | 5
S55846-Z103 | ALG203B | Фитинг латуннуй G1¼" / RP ¾”, 100 °C, КОМПЛЕКТ ИЗ 3 | 28.48 | 15 | 1 | H5CC | 0.465 | 5
S55846-Z104 | ALG252B | Фитинг латуннуй G1½" / RP 1", 100 °C, комплект из 2 шт. | 23.94 | 15 | 1 | H5CC | 0.412 | 5
S55846-Z105 | ALG253B | Фитинг латуннуй G1½" / RP 1", 100 °C, КОМПЛЕКТ ИЗ 3 | 35.78 | 15 | 1 | H5CC | 0.614 | 5
S55846-Z106 | ALG322B | Фитинг латуннуй G2" / RP 1¼", 100 °C, комплект из 2 шт. шт. | 31.68 | 15 | 1 | H5CC | 0.609 | 5
S55846-Z107 | ALG323B | Фитинг латуннуй G2" / RP 1¼", 100 °C, КОМПЛЕКТ ИЗ 3 | 47.26 | 15 | 1 | H5CC | 0.891 | 5
S55846-Z108 | ALG402B | Фитинг латуннуй G2¼" / RP 1½", 100 °C, комплект из 2 шт. | 49.13 | 15 | 1 | H5CC | 0.881 | 5
S55846-Z109 | ALG403B | Фитинг латуннуй G2¼" / RP 1½", 100 °C, КОМПЛЕКТ ИЗ 3 | 73.6 | 15 | 1 | H5CC | 1.293 | 5
S55846-Z110 | ALG502B | Фитинг латуннуй G2¾" / RP 2", 100 °C, комплект из 2 шт. | 79.57 | 15 | 1 | H5CC | 1.342 | 5
S55846-Z111 | ALG503B | Фитинг латуннуй G2¾" / RP 2", 100 °C, КОМПЛЕКТ ИЗ 3 | 119.26 | 15 | 1 | H5CC | 1.996 | 5
BPZ:SSC31 | SSC31 | Привод клапана электромоторный, AC 230 V, 3-позиционный | 121.93 | 15 | 1 | H5CC | 0.326 | 5
BPZ:SSC319 | SSC319 | OEM Привод клапана электромоторный, AC 230 V, 3-позиционный | 111.25 | 15 | 10 | H5CC | 0.312 | 5
BPZ:SSC61 | SSC61 | Привод клапана электромоторный, AC/DC 24 V, DC 0…10V | 171.77 | 15 | 1 | H5CC | 0.322 | 5
BPZ:SSC61.5 | SSC61.5 | Привод клапана электромоторный, AC/DC 24 V, DC 0…10V | 276.79 | 15 | 1 | H5CC | 0.339 | 5
BPZ:SSC619 | SSC619 | Привод клапана электромоторный, AC/DC 24 V, DC 0…10V | 153.97 | 15 | 10 | H5CC | 0.272 | 5
BPZ:SSC81 | SSC81 | Привод клапана электромоторный, AC 24 V, 3-позиционный | 113.92 | 15 | 1 | H5CC | 0.32 | 5
BPZ:SSC819 | SSC819 | Привод клапана электромоторный, AC 24 V, 3-позиционный | 101.46 | 15 | 10 | H5CC | 0.261 | 5
BPZ:VVG44.15-0.25 | VVG44.15-0.25 | Клапан регулирующий, 2-ходовой седельный, ВНЕШНЯЯ РЕЗЬБА, PN16, DN15, KVS 0.25 | 105.91 | 15 | 1 | H5CC | 0.631 | 5
BPZ:VVG44.15-0.4 | VVG44.15-0.4 | Клапан регулирующий, 2-ходовой седельный, ВНЕШНЯЯ РЕЗЬБА, PN16, DN15, KVS 0.4 | 105.91 | 15 | 1 | H5CC | 0.639 | 5
BPZ:VVG44.15-0.63 | VVG44.15-0.63 | Клапан регулирующий, 2-ходовой седельный, ВНЕШНЯЯ РЕЗЬБА, PN16, DN15, KVS 0.63 | 105.91 | 15 | 1 | H5CC | 0.642 | 5
BPZ:VVG44.15-1 | VVG44.15-1 | Клапан регулирующий, 2-ходовой седельный, ВНЕШНЯЯ РЕЗЬБА, PN16, DN15, KVS 1 | 105.91 | 15 | 1 | H5CC | 0.635 | 5
BPZ:VVG44.15-1.6 | VVG44.15-1.6 | Клапан регулирующий, 2-ходовой седельный, ВНЕШНЯЯ РЕЗЬБА, PN16, DN15, KVS 1.6 | 105.91 | 15 | 1 | H5CC | 0.666 | 5
BPZ:VVG44.15-2.5 | VVG44.15-2.5 | Клапан регулирующий, 2-ходовой седельный, ВНЕШНЯЯ РЕЗЬБА, PN16, DN15, KVS 2.5 | 105.91 | 15 | 1 | H5CC | 0.672 | 5
BPZ:VVG44.15-4 | VVG44.15-4 | Клапан регулирующий, 2-ходовой седельный, ВНЕШНЯЯ РЕЗЬБА, PN16, DN15, KVS 4 | 105.91 | 15 | 1 | H5CC | 0.785 | 5
BPZ:VVG44.20-6.3 | VVG44.20-6.3 | Клапан регулирующий, 2-ходовой седельный, ВНЕШНЯЯ РЕЗЬБА, PN16, DN20, KVS 6.3 | 111.25 | 21 | 1 | H5CC | 1.038 | 5
BPZ:VVG44.25-10 | VVG44.25-10 | Клапан регулирующий, 2-ходовой седельный, ВНЕШНЯЯ РЕЗЬБА, PN16, DN25, KVS 10 | 129.05 | 21 | 1 | H5CC | 1.507 | 5
BPZ:VVG44.32-16 | VVG44.32-16 | Клапан регулирующий, 2-ходовой седельный, ВНЕШНЯЯ РЕЗЬБА, PN16, DN32, KVS 16 | 174.44 | 15 | 1 | H5CC | 1.957 | 5
BPZ:VVG44.40-25 | VVG44.40-25 | Клапан регулирующий, 2-ходовой седельный, ВНЕШНЯЯ РЕЗЬБА, PN16, DN40, KVS 25 | 227.84 | 15 | 1 | H5CC | 2.751 | 5
BPZ:VVG549.15-0.25 | VVG549.15-0.25 | Клапан регулирующий OEM, РЕЗЬБОВОЙ | 85.26 | 15 | 1 | H5CC | 0.485 | 5
BPZ:VVG549.15-0.4 | VVG549.15-0.4 | Клапан регулирующий OEM, РЕЗЬБОВОЙ | 85.26 | 15 | 1 | H5CC | 0.486 | 5
BPZ:VVG549.15-0.63 | VVG549.15-0.63 | Клапан регулирующий OEM, РЕЗЬБОВОЙ | 85.26 | 15 | 1 | H5CC | 0.478 | 5
BPZ:VVG549.15-1 | VVG549.15-1 | Клапан регулирующий OEM, РЕЗЬБОВОЙ | 85.26 | 21 | 1 | H5CC | 0.48 | 5
BPZ:VVG549.15-1.6 | VVG549.15-1.6 | Клапан регулирующий OEM, РЕЗЬБОВОЙ | 85.26 | 21 | 1 | H5CC | 0.478 | 5
BPZ:VVG549.15-2.5 | VVG549.15-2.5 | Клапан регулирующий OEM, РЕЗЬБОВОЙ | 85.26 | 21 | 1 | H5CC | 0.475 | 5
BPZ:VVG549.20-4K | VVG549.20-4K | Клапан регулирующий OEM, РЕЗЬБОВОЙ | 112.14 | 21 | 1 | H5CC | 0.654 | 5
BPZ:VVG549.25-6.3K | VVG549.25-6.3K | Клапан регулирующий OEM, РЕЗЬБОВОЙ | 152.19 | 21 | 1 | H5CC | 0.742 | 5
BPZ:VVP45.25-10 | VVP45.25-10 | Клапан регулирующий, 2-ходовой седельный, ВНЕШНЯЯ РЕЗЬБА, PN16, DN25, KVS 10 | 127.27 | 15 | 1 | H5CC | 1.508 | 5
BPZ:VVP45.32-16 | VVP45.32-16 | Клапан регулирующий, 2-ходовой седельный, ВНЕШНЯЯ РЕЗЬБА, PN16, DN32, KVS 16 | 167.32 | 15 | 1 | H5CC | 1.946 | 5
BPZ:VVP45.40-25 | VVP45.40-25 | Клапан регулирующий, 2-ходовой седельный, ВНЕШНЯЯ РЕЗЬБА, PN16, DN10, KVS 25 | 218.94 | 15 | 1 | H5CC | 2.738 | 5
BPZ:VVP459.25-10 | VVP459.25-10 | Клапан регулирующий OEM, 2-Х ХОДОВОЙ, KVS 10, DN 25, ШТОК 5.5 | 112.14 | 15 | 10 | H5CC | 1.499 | 5
BPZ:VVP459.32-16 | VVP459.32-16 | Клапан регулирующий OEM, 2-Х ХОДОВОЙ, KVS 16, DN 32, ШТОК 5.5 | 152.19 | 15 | 10 | H5CC | 1.937 | 5
BPZ:VVP459.40-25 | VVP459.40-25 | Клапан регулирующий OEM, 2-Х ХОДОВОЙ, KVS 25, DN 40, ШТОК 5.5 | 194.02 | 24 | 10 | H5CC | 2.642 | 5
BPZ:VXG44.15-0.25 | VXG44.15-0.25 | Клапан регулирующий, 3-ходовой седельный, ВНЕШНЯЯ РЕЗЬБА, PN16, DN15, KVS 0.25 | 105.91 | 15 | 1 | H5CC | 0.541 | 5
BPZ:VXG44.15-0.4 | VXG44.15-0.4 | Клапан регулирующий, 3-ходовой седельный, ВНЕШНЯЯ РЕЗЬБА, PN16, DN15, KVS 0.4 | 105.91 | 15 | 1 | H5CC | 0.544 | 5
BPZ:VXG44.15-0.63 | VXG44.15-0.63 | Клапан регулирующий, 3-ходовой седельный, ВНЕШНЯЯ РЕЗЬБА, PN16, DN15, KVS 0.63 | 105.91 | 15 | 1 | H5CC | 0.541 | 5
BPZ:VXG44.15-1 | VXG44.15-1 | Клапан регулирующий, 3-ходовой седельный, ВНЕШНЯЯ РЕЗЬБА, PN16, DN15, KVS 1 | 105.91 | 21 | 1 | H5CC | 0.545 | 5
BPZ:VXG44.15-1.6 | VXG44.15-1.6 | Клапан регулирующий, 3-ходовой седельный, ВНЕШНЯЯ РЕЗЬБА, PN16, DN15, KVS 1.6 | 105.91 | 15 | 1 | H5CC | 0.578 | 5
BPZ:VXG44.15-2.5 | VXG44.15-2.5 | Клапан регулирующий, 3-ходовой седельный, ВНЕШНЯЯ РЕЗЬБА, PN16, DN15, KVS 2.5 | 105.91 | 15 | 1 | H5CC | 0.593 | 5
BPZ:VXG44.15-4 | VXG44.15-4 | Клапан регулирующий, 3-ходовой седельный, ВНЕШНЯЯ РЕЗЬБА, PN16, DN15, KVS 4 | 105.91 | 21 | 1 | H5CC | 0.673 | 5
BPZ:VXG44.20-6.3 | VXG44.20-6.3 | Клапан регулирующий, 3-ходовой седельный, ВНЕШНЯЯ РЕЗЬБА, PN16, DN20, KVS 6.3 | 111.25 | 21 | 1 | H5CC | 0.883 | 5
BPZ:VXG44.25-10 | VXG44.25-10 | Клапан регулирующий, 3-ходовой седельный, ВНЕШНЯЯ РЕЗЬБА, PN16, DN25, KVS 10 | 129.05 | 21 | 1 | H5CC | 1.351 | 5
BPZ:VXG44.32-16 | VXG44.32-16 | Клапан регулирующий, 3-ходовой седельный, ВНЕШНЯЯ РЕЗЬБА, PN16, DN32, KVS 16 | 174.44 | 21 | 1 | H5CC | 1.758 | 5
BPZ:VXG44.40-25 | VXG44.40-25 | Клапан регулирующий, 3-ходовой седельный, ВНЕШНЯЯ РЕЗЬБА, PN16, DN40, KVS 25 | 227.84 | 21 | 1 | H5CC | 2.427 | 5
BPZ:VXG48.20 | VXG48.20 | КЛАПАН, 3-Х ХОДОВОЙ, РЕЗЬБОВОЙ | 66.48 | 21 | 20 | H5CC | 0.862 | 5
BPZ:VXG48.25 | VXG48.25 | КЛАПАН, 3-Х ХОДОВОЙ, РЕЗЬБОВОЙ | 83.93 | 15 | 12 | H5CC | 1.15 | 5
BPZ:VXG48.32 | VXG48.32 | КЛАПАН, 3-Х ХОДОВОЙ, РЕЗЬБОВОЙ | 107.69 | 21 | 10 | H5CC | 1.552 | 5
BPZ:VXG48.40 | VXG48.40 | КЛАПАН, 3-Х ХОДОВОЙ, РЕЗЬБОВОЙ | 117.48 | 21 | 5 | H5CC | 2.281 | 5
BPZ:VXP45.25-10 | VXP45.25-10 | Клапан регулирующий, 3-ходовой седельный, ВНЕШНЯЯ РЕЗЬБА, PN16, DN25, KVS 10 | 130.83 | 21 | 1 | H5CC | 1.316 | 5
BPZ:VXP45.32-16 | VXP45.32-16 | Клапан регулирующий, 3-ходовой седельный, ВНЕШНЯЯ РЕЗЬБА, PN16, DN32, KVS 16 | 176.22 | 15 | 1 | H5CC | 1.723 | 5
BPZ:VXP45.40-25 | VXP45.40-25 | Клапан регулирующий, 3-ходовой седельный, ВНЕШНЯЯ РЕЗЬБА, PN16, DN40, KVS 25 | 227.84 | 21 | 1 | H5CC | 2.396 | 5
BPZ:VXP459.25-10 | VXP459.25-10 | Клапан регулирующий OEM, 3-Х ХОДОВОЙ, KVS 10, DN 25, ШТОК 5.5 | 119.26 | 15 | 10 | H5CC | 1.336 | 5
BPZ:VXP459.32-16 | VXP459.32-16 | Клапан регулирующий OEM, 3-Х ХОДОВОЙ, KVS 16, DN 32, ШТОК 5.5 | 160.2 | 21 | 10 | H5CC | 1.72 | 5
BPZ:VXP459.40-25 | VXP459.40-25 | Клапан регулирующий OEM, 3-Х ХОДОВОЙ, KVS 25, DN 40, ШТОК 5.5 | 208.26 | 15 | 10 | H5CC | 2.405 | 5
Клапаны и приводы / Клапаны и приводы зональные
BPZ:AL100 | AL100 | МОДЕРНИЗИРОВАННЫЙ ПЕРЕХОДНИК ДЛЯ СМОНТИРОВАННЫХ КЛАПАНОВ 2W..., 3W…, 4W… | 17.71 | 15 | 10 | H5CC | 0.13 | 5
BPZ:AL50 | AL50 | УПЛОТНИТЕЛЬНОЕ КОЛЬЦО ДЛЯ МАЛЫХ КЛАПАНОВ (M30 X1.5) | 0.53 | 15 | 40 | H5CC | 0.001 | 5
BPZ:ALC45 | ALC45 | РУЧКА РУЧНОЙ РЕГУЛИРОВКИ ALC45 | 1.41 | 23 | 600 | H5CC | 0.009 | 5
BPZ:ALG10/20 | ALG10/20 | АДАПТЕР КЛАПАНА ALG10/20 | 55.63 | 15 | 1 | H5CC | 0.204 | 5
BPZ:ASC2.1/18 | ASC2.1/18 | ПЕРЕКЛЮЧАТЕЛЬ ДОПОЛНИТЕЛЬНЫЙ ДЛЯ SFA21.../ SFA71.../ SFP21.../ SFP71... | 19.76 | 15 | 1 | H5CC | 0.197 | 5
BPZ:ASK199 | ASK199 | РУЧНОЙ ПРИВОД ДЛЯ ACVATIX | 33.91 | 15 | 10 | H5CC | 0.206 | 5
BPZ:ASY100 | ASY100 | КЛЕМНАЯ КОЛОДКА СОЕДИНЕНИЯ DC0..10 В, AC 24 V ДЛЯ SSA61../SSB61../SSP61.. | 4.99 | 15 | 1 | H5CC | 0.015 | 5
BPZ:ASY3L25 | ASY3L25 | Кабель соединительный 2.5 М, 3-ТОЧЕЧНОЕ РЕГУЛИРОВАНИЕ, AC 230 V | 13.26 | 15 | 1 | H5CC | 0.153 | 5
BPZ:ASY3L45 | ASY3L45 | Кабель соединительный 4.5 М, 3-ТОЧЕЧНОЕ РЕГУЛИРОВАНИЕ, AC 230 V | 17.62 | 15 | 1 | H5CC | 0.246 | 5
BPZ:ASY6L25 | ASY6L25 | Кабель соединительный 2.5 М, DC 0...10 В | 8.63 | 15 | 1 | H5CC | 0.089 | 5
BPZ:ASY6L45 | ASY6L45 | Кабель соединительный 4.5 М, DC 0..10 V, AC 24 V | 15.4 | 15 | 1 | H5CC | 0.144 | 5
BPZ:ASY6L45HF | ASY6L45HF | Кабель соединительный 4.5 М, DC 0...10 В, НЕГАЛОГЕНОВЫЙ, <LINEBREAK/>VDE 0207-24 | 18.42 | 15 | 1 | H5CC | 0.15 | 5
BPZ:ASY8L25 | ASY8L25 | Кабель соединительный 2.5 М, 3-ТОЧЕЧНОЕ РЕГУЛИРОВАНИЕ, AC 24 V | 8.63 | 15 | 1 | H5CC | 0.088 | 5
BPZ:ASY8L45 | ASY8L45 | Кабель соединительный 4.5 М, 3-ТОЧЕЧНОЕ РЕГУЛИРОВАНИЕ, AC 24 V | 15.4 | 15 | 1 | H5CC | 0.152 | 5
BPZ:ASY8L45HF | ASY8L45HF | Кабель соединительный 4.5 М, 3-ТОЧЕЧНОЕ РЕГУЛИРОВАНИЕ, AC 24 V, НЕГАЛОГЕНОВЫЙ, <LINEBREAK/>VDE 0207-24 | 18.42 | 15 | 1 | H5CC | 0.158 | 5
BPZ:ASY98 | ASY98 | СТОПОРНЫЙ ВИНТ ДЛЯ КАБЕЛЬНОГО КОННЕКТОРА | 2.47 | 15 | 1 | H5CC | 0.009 | 5
BPZ:ASY99 | ASY99 | КЛЕммНЫЙ БЛОК 3 ТОЧКИ, AC 24 V ДЛЯ SSA61../SSB61../SSP61.. | 4.99 | 15 | 1 | H5CC | 0.016 | 5
S55174-A159 | AV301 | АДАПТЕР ДЛЯ КЛАПАНОВ M30 X 1.5 | 4.64 | 15 | 1 | H5CC | 0.012 | 5
S55174-A160 | AV302 | АДАПТЕР ДЛЯ КЛАПАНОВ С M28X1,5: COMAP, MARKARYD, HERZ | 4.64 | 15 | 1 | H5CC | 0.012 | 5
S55174-A161 | AV303 | АДАПТЕР ДЛЯ КЛАПАНОВ С M30X1, TA | 4.64 | 15 | 1 | H5CC | 0.012 | 5
S55174-A164 | AV533 | АДАПТЕР ДЛЯ КЛАПАНОВ ДАНФОСС RA2000, PLASTIC | 8.23 | 15 | 1 | H5CC | 0.007 | 5
S55174-A165 | AV63 | АДАПТЕР ДЛЯ КЛАПАНОВ GIACOMINI | 4.64 | 15 | 1 | H5CC | 0.013 | 5
S55174-A166 | AV64 | АДАПТЕР ДЛЯ PETTINAROLI M28 X 1.5 | 20.56 | 15 | 1 | H5CC | 0.008 | 5
S55174-A167 | AV304 | НАБОР АДАПТЕРОВ (5 ШТ.) | 20.56 | 15 | 1 | H5CC | 0.036 | 5
S55174-A168 | AL431 | АНТИВАНДАЛЬНАЯ ЗАЩИТА | 8.23 | 15 | 1 | H5CC | 0.023 | 5
S55174-A169 | AV305 | СТАНДАРТНЫЙ АДАПТЕР AV305 | 11.21 | 15 | 1 | H5CC | 0.048 | 5
S55174-A171 | AV306 | Адаптер Markaryd, M28x1.5, 10 PCE | 21.72 | 15 | 1 | H5CC | 0.064 | 5
S55176-A104 | SUA21/3 | Привод SPST, AC 230 В | 19.58 | 15 | 1 | H5CC | 0.334 | 5
S55249-V106 | VVI46.15/2 | КЛАПАН 2-ХОДОВОЙ, ВНУТРЕННЯЯ РЕЗЬБА, PN16, DN15, KVS 2.15 | 21.63 | 15 | 1 | H5CC | 0.296 | 5
S55249-V107 | VVI46.20/2 | КЛАПАН 2-ХОДОВОЙ, ВНУТРЕННЯЯ РЕЗЬБА, PN16, DN20, KVS 3.5 | 23.32 | 15 | 1 | H5CC | 0.326 | 5
S55249-V108 | VVI46.25/2 | КЛАПАН 2-ХОДОВОЙ, ВНУТРЕННЯЯ РЕЗЬБА, PN16, DN25, KVS 5 | 30.08 | 15 | 1 | H5CC | 0.575 | 5
S55249-V109 | VXI46.15/2 | КЛАПАН 3-ХОДОВОЙ, ВНУТРЕННЯЯ РЕЗЬБА, PN16, DN15, KVS 2.15 | 23.94 | 15 | 1 | H5CC | 0.346 | 5
S55249-V110 | VXI46.20/2 | КЛАПАН 3-ХОДОВОЙ, ВНУТРЕННЯЯ РЕЗЬБА, PN16, DN20, KVS 3.5 | 33.29 | 15 | 1 | H5CC | 0.382 | 5
S55249-V111 | VXI46.25/2 | КЛАПАН 3-ХОДОВОЙ VXI46.25/2, ВНУТРЕННЯЯ РЕЗЬБА, PN16, DN25, KVS 5 | 51.18 | 15 | 1 | H5CC | 0.688 | 5
S55249-V112 | VXI46.25T/2 | КЛАПАН 3-ХОДОВОЙ, ВНУТРЕННЯЯ РЕЗЬБА, PN16, DN25, KVS 5,5 | 79.57 | 15 | 1 | H5CC | 0.72 | 1
BPZ:SFA21/18 | SFA21/18 | Привод клапана электромоторный, 200 N 2.5мм, AC 230 V, 2-ТОЧЕЧНЫЙ | 62.83 | 15 | 1 | H5CC | 0.711 | 5
BPZ:SFA71/18 | SFA71/18 | Привод клапана электромоторный, 200 N 2.5мм, AC 230 V, 2-ТОЧЕЧНЫЙ | 62.83 | 15 | 1 | H5CC | 0.704 | 5
BPZ:SFP21/18 | SFP21/18 | Привод клапана электромоторный, 135N, 2.5мм, AC 230 V, 2-ТОЧЕЧНЫЙ | 69.78 | 15 | 1 | H5CC | 0.731 | 5
BPZ:SFP71/18 | SFP71/18 | Привод клапана электромоторный, 135N, 2.5мм, AC 24 V, 2-ТОЧЕЧНЫЙ | 69.78 | 15 | 1 | H5CC | 0.724 | 5
BPZ:SSB31 | SSB31 | Привод клапана электромоторный, AC 230 V, 3-позиционный | 89.89 | 15 | 1 | H5CC | 0.371 | 5
BPZ:SSB31.1 | SSB31.1 | Привод клапана электромоторный, AC 230 V, 3-позиционный | 127.27 | 15 | 1 | H5CC | 0.401 | 5
BPZ:SSB319 | SSB319 | OEM Привод клапана электромоторный, AC 230 V, 3-позиционный | 84.37 | 15 | 10 | H5CC | 0.357 | 5
BPZ:SSB61 | SSB61 | Привод клапана электромоторный, AC/DC 24 V, DC 0…10V | 114.81 | 15 | 1 | H5CC | 0.317 | 5
BPZ:SSB619 | SSB619 | OEM Привод клапана электромоторный, AC/DC 24 V, DC 0…10V | 107.69 | 15 | 10 | H5CC | 0.282 | 5
BPZ:SSB81 | SSB81 | Привод клапана электромоторный, AC 24 V, 3-позиционный | 78.32 | 15 | 1 | H5CC | 0.314 | 5
BPZ:SSB81.1 | SSB81.1 | Привод клапана электромоторный, AC 24 V, 3-позиционный | 121.04 | 15 | 1 | H5CC | 0.352 | 5
BPZ:SSB819 | SSB819 | OEM Привод клапана электромоторный, AC 24 V, 3-позиционный | 70.67 | 15 | 10 | H5CC | 0.08 | 5
BPZ:SSP31 | SSP31 | Привод клапана электромоторный, AC 230 V, 3-позиционный | 89.89 | 15 | 1 | H5CC | 0.365 | 5
BPZ:SSP61 | SSP61 | Привод клапана электромоторный, AC/DC 24 V, DC 0…10V | 114.81 | 15 | 1 | H5CC | 0.312 | 5
BPZ:SSP81 | SSP81 | Привод клапана электромоторный, AC 24 V, 3-позиционный | 78.68 | 15 | 1 | H5CC | 0.305 | 5
BPZ:SSP81.04 | SSP81.04 | Привод клапана электромоторный, AC 24 V, 3-позиционный | 82.86 | 15 | 1 | H5CC | 0.307 | 5
BPZ:SSY319 | SSY319 | ЭЛЕКТРОМОТОРНЫЙ ПРИВОД КЛАПАНА | 102.35 | 15 | 10 | H5CC | 0.364 | 5
BPZ:SSY319/30 | SSY319/30 | Привод калапана, 300Н, шток 5.5 мм | 108.58 | 15 | 10 | H5CC | 0.389 | 5
BPZ:SSY319/60 | SSY319/60 | ЭЛЕКТРОМОТОРНЫЙ ПРИВОД КЛАПАНА | 116.59 | 15 | 5 | H5CC | 0.681 | 5
BPZ:VMP45.10-0.25 | VMP45.10-0.25 | Клапан регулирующий, 3-ходовой седельный С БАЙПАССОМ, ВНЕШНЯЯ РЕЗЬБА, PN16, DN10, KVS 0.25 | 56.52 | 15 | 1 | H5CC | 0.396 | 5
BPZ:VMP45.10-0.4 | VMP45.10-0.4 | Клапан регулирующий, 3-ходовой седельный С БАЙПАССОМ, ВНЕШНЯЯ РЕЗЬБА, PN16, DN10, KVS 0.4 | 57.76 | 15 | 1 | H5CC | 0.399 | 5
BPZ:VMP45.10-0.63 | VMP45.10-0.63 | Клапан регулирующий, 3-ходовой седельный С БАЙПАССОМ, ВНЕШНЯЯ РЕЗЬБА, PN16, DN10, KVS 0.63 | 56.52 | 15 | 1 | H5CC | 0.39 | 5
BPZ:VMP45.10-1 | VMP45.10-1 | Клапан регулирующий, 3-ходовой седельный С БАЙПАССОМ, ВНЕШНЯЯ РЕЗЬБА, PN16, DN10, KVS 1 | 56.52 | 15 | 1 | H5CC | 0.394 | 5
BPZ:VMP45.10-1.6 | VMP45.10-1.6 | Клапан регулирующий, 3-ходовой седельный С БАЙПАССОМ, ВНЕШНЯЯ РЕЗЬБА, PN16, DN10, KVS 1.6 | 56.52 | 21 | 1 | H5CC | 0.389 | 5
BPZ:VMP45.15-2.5 | VMP45.15-2.5 | Клапан регулирующий, 3-ходовой седельный С БАЙПАССОМ, PN16, DN15, KVS 2.5 | 70.76 | 15 | 1 | H5CC | 0.495 | 5
BPZ:VMP45.20-4 | VMP45.20-4 | Клапан регулирующий, 3-ходовой седельный С БАЙПАССОМ, PN16, DN20, KVS 4 | 86.69 | 15 | 1 | H5CC | 0.721 | 5
BPZ:VMP469.10-0.63 | VMP469.10-0.63 | Клапан регулирующий OEM, 3-Х ХОДОВОЙ, DN10, KVS 0.63, ШТОК 5.5 | 40.76 | 23 | 1 | H5CC | 0.412 | 5
BPZ:VMP469.10-1 | VMP469.10-1 | Клапан регулирующий OEM, 3-Х ХОДОВОЙ, DN10, KVS 1, ШТОК 5.5 | 40.76 | 24 | 1 | H5CC | 0.412 | 5
BPZ:VMP469.10-1.6 | VMP469.10-1.6 | Клапан регулирующий OEM | 40.76 | 15 | 1 | H5CC | 0.391 | 5
BPZ:VMP469.15-2.5 | VMP469.15-2.5 | Клапан регулирующий OEM, 3-Х ХОДОВОЙ, KVS 2.5, DN 15, ШТОК 2.5 | 48.68 | 15 | 1 | H5CC | 0.468 | 5
BPZ:VMP469.15-4 | VMP469.15-4 | Клапан регулирующий OEM | 57.14 | 15 | 1 | H5CC | 0.465 | 5
BPZ:VMP47.10-0.25 | VMP47.10-0.25 | Клапан регулирующий С БАЙПАССОМ, седельный, 3-ходовой, DN16, KVS 0.25 | 45.66 | 15 | 1 | H5CC | 0.425 | 5
BPZ:VMP47.10-0.25S | VMP47.10-0.25S | Клапан регулирующий, 3-Х ХОДОВОЙ, KVS 0.25, DN 10, ШТОК 2.5 | 53.13 | 23 | 1 | H5CC | 0.41 | 5
BPZ:VMP47.10-0.4 | VMP47.10-0.4 | Клапан регулирующий с байпассом, седельный, 3-ходовой, DN16, KVS 0.4 | 44.68 | 15 | 1 | H5CC | 0.43 | 5
BPZ:VMP47.10-0.4S | VMP47.10-0.4S | Клапан регулирующий, 3-Х ХОДОВОЙ, KVS 0.4, DN 10, ШТОК 2.5 | 53.13 | 23 | 1 | H5CC | 0.41 | 5
BPZ:VMP47.10-0.63 | VMP47.10-0.63 | Клапан регулирующий с байпассом, седельный, 3-ходовой, ВНЕШНЯЯ РЕЗЬБА, PN16, DN10, KVS 0.63 | 44.68 | 15 | 1 | H5CC | 0.432 | 5
BPZ:VMP47.10-0.63S | VMP47.10-0.63S | Клапан регулирующий, 3-Х ХОДОВОЙ, KVS 0.63, DN 10, ШТОК 2.5 | 45.48 | 15 | 1 | H5CC | 0.411 | 5
BPZ:VMP47.10-1 | VMP47.10-1 | Клапан регулирующий с байпассом, седельный, 3-ходовой, ВНЕШНЯЯ РЕЗЬБА, PN16, DN10, KVS 1 | 44.68 | 15 | 1 | H5CC | 0.43 | 5
BPZ:VMP47.10-1.6 | VMP47.10-1.6 | Клапан регулирующий с байпассом, седельный, 3-ходовой, ВНЕШНЯЯ РЕЗЬБА, PN16, DN10, KVS 1.6 | 44.68 | 15 | 1 | H5CC | 0.425 | 5
BPZ:VMP47.10-1.6S | VMP47.10-1.6S | Клапан регулирующий, 3-Х ХОДОВОЙ, KVS 1.6, DN 10, ШТОК 2.5 | 45.48 | 15 | 1 | H5CC | 0.401 | 5
BPZ:VMP47.10-1S | VMP47.10-1S | Клапан регулирующий, 3-Х ХОДОВОЙ, KVS 1, DN 10, ШТОК 2.5 | 45.48 | 15 | 1 | H5CC | 0.405 | 5
BPZ:VMP47.15-2.5 | VMP47.15-2.5 | Клапан регулирующий с байпассом, седельный, 3-ходовой, ВНЕШНЯЯ РЕЗЬБА, PN16, DN10, KVS 2.5 | 55.09 | 15 | 1 | H5CC | 0.483 | 5
BPZ:VMP47.15-2.5S | VMP47.15-2.5S | Клапан регулирующий, 3-Х ХОДОВОЙ, KVS 2.5, DN 15, ШТОК 2.5 | 55.98 | 15 | 1 | H5CC | 0.473 | 5
BPZ:VVP45.10-0.25 | VVP45.10-0.25 | Клапан регулирующий, 2-ходовой седельный, ВНЕШНЯЯ РЕЗЬБА, PN16, DN10, KVS 0.25 | 38.18 | 15 | 1 | H5CC | 0.291 | 5
BPZ:VVP45.10-0.4 | VVP45.10-0.4 | Клапан регулирующий, 2-ходовой седельный, ВНЕШНЯЯ РЕЗЬБА, PN16, DN10, KVS 0.4 | 38.18 | 15 | 1 | H5CC | 0.292 | 5
BPZ:VVP45.10-0.63 | VVP45.10-0.63 | Клапан регулирующий, 2-ходовой седельный, ВНЕШНЯЯ РЕЗЬБА, PN16, DN10, KVS 0.63 | 38.18 | 15 | 1 | H5CC | 0.292 | 5
BPZ:VVP45.10-1 | VVP45.10-1 | Клапан регулирующий, 2-ходовой седельный, ВНЕШНЯЯ РЕЗЬБА, PN16, DN10, KVS 1 | 38.18 | 15 | 1 | H5CC | 0.291 | 5
BPZ:VVP45.10-1.6 | VVP45.10-1.6 | Клапан регулирующий, 2-ходовой седельный, ВНЕШНЯЯ РЕЗЬБА, PN16, DN10, KVS 1.6 | 38.18 | 15 | 1 | H5CC | 0.291 | 5
BPZ:VVP45.15-2.5 | VVP45.15-2.5 | Клапан регулирующий, 2-ходовой седельный, ВНЕШНЯЯ РЕЗЬБА, PN16, DN15, KVS 2.5 | 47.7 | 15 | 1 | H5CC | 0.317 | 5
BPZ:VVP45.15-2.5N | VVP45.15-2.5N | КЛАПАН 2-ХОДОВОЙ СЕДЕЛЬНЫЙ, ВНЕШНЯЯ РЕЗЬБА, PN16, DN15, KVS 2.5 | 71.2 | 24 | 1 | H5CC | 0.375 | 5
BPZ:VVP45.20-4 | VVP45.20-4 | Клапан регулирующий, 2-ходовой седельный, ВНЕШНЯЯ РЕЗЬБА, PN16, DN20, KVS 4 | 57.58 | 15 | 1 | H5CC | 0.446 | 5
BPZ:VVP45.20-4N | VVP45.20-4N | КЛАПАН 2-ХОДОВОЙ СЕДЕЛЬНЫЙ, ВНЕШНЯЯ РЕЗЬБА, PN16, DN20, KVS 4 | 76.18 | 23 | 1 | H5CC | 0.506 | 5
BPZ:VVP45.25-6.3 | VVP45.25-6.3 | Клапан регулирующий, 2-ходовой седельный, ВНЕШНЯЯ РЕЗЬБА, PN16, DN25, KVS 6.3 | 97.01 | 21 | 1 | H5CC | 0.828 | 5
BPZ:VVP45.25-6.3N | VVP45.25-6.3N | КЛАПАН 2-ХОДОВОЙ СЕДЕЛЬНЫЙ, ВНЕШНЯЯ РЕЗЬБА, PN16, DN25, KVS 6,3 | 105.91 | 24 | 1 | H5CC | 0.868 | 5
BPZ:VVP459.10-0.63 | VVP459.10-0.63 | Клапан регулирующий OEM, 2-Х ХОДОВОЙ, KVS 0.63, DN 10, ШТОК 5.5 | 34.35 | 21 | 20 | H5CC | 0.288 | 5
BPZ:VVP459.10-1 | VVP459.10-1 | Клапан регулирующий OEM, 2-Х ХОДОВОЙ, KVS 1, DN 10, ШТОК 5.5 | 34.35 | 15 | 20 | H5CC | 0.287 | 5
BPZ:VVP459.10-1.6 | VVP459.10-1.6 | Клапан регулирующий OEM, 2-Х ХОДОВОЙ, KVS 1.6, DN 10, ШТОК 5.5 | 34.35 | 15 | 20 | H5CC | 0.286 | 5
BPZ:VVP459.15-2.5 | VVP459.15-2.5 | Клапан регулирующий OEM, 2-Х ХОДОВОЙ, KVS 2.5, DN 15, ШТОК 5.5 | 41.74 | 21 | 20 | H5CC | 0.309 | 5
BPZ:VVP459.20-4 | VVP459.20-4 | Клапан регулирующий OEM, 2-Х ХОДОВОЙ, KVS 4, DN 20, ШТОК 5.5 | 50.29 | 15 | 20 | H5CC | 0.45 | 5
BPZ:VVP459.25-6.3 | VVP459.25-6.3 | Клапан регулирующий OEM, 2-Х ХОДОВОЙ, KVS 6.3, DN 25, ШТОК 5.5 | 86.69 | 15 | 10 | H5CC | 0.821 | 5
BPZ:VVP47.10-0.25 | VVP47.10-0.25 | Клапан регулирующий, 2-ходовой седельный, ВНЕШНЯЯ РЕЗЬБА, PN16, DN10, KVS 0.25 | 31.86 | 15 | 1 | H5CC | 0.331 | 5
BPZ:VVP47.10-0.25S | VVP47.10-0.25S | Клапан регулирующий, 2-ходовой, фланцевый, седельный KVS 0.25, DN 10, ШТОК 2.5 | 37.38 | 23 | 1 | H5CC | 0.333 | 5
BPZ:VVP47.10-0.4 | VVP47.10-0.4 | Клапан регулирующий, 2-ходовой седельный, ВНЕШНЯЯ РЕЗЬБА, PN16, DN10 KVS 0.4 | 31.86 | 25 | 1 | H5CC | 0.333 | 5
BPZ:VVP47.10-0.4S | VVP47.10-0.4S | Клапан регулирующий, 2-ходовой, фланцевый, седельный KVS 0.4, DN 10, ШТОК 2.5 | 37.38 | 23 | 1 | H5CC | 0.325 | 5
BPZ:VVP47.10-0.63 | VVP47.10-0.63 | Клапан регулирующий, 2-ходовой седельный, ВНЕШНЯЯ РЕЗЬБА, PN16, DN10, KVS 0.63 | 31.86 | 21 | 1 | H5CC | 0.328 | 5
BPZ:VVP47.10-0.63S | VVP47.10-0.63S | Клапан регулирующий, 2-ходовой, фланцевый, седельный KVS 0.63, DN 10, ШТОК 2.5 | 34.18 | 15 | 1 | H5CC | 0.32 | 5
BPZ:VVP47.10-1 | VVP47.10-1 | Клапан регулирующий, 2-ходовой седельный, ВНЕШНЯЯ РЕЗЬБА, PN16, DN10, KVS 1 | 31.86 | 35 | 1 | H5CC | 0.328 | 5
BPZ:VVP47.10-1.6 | VVP47.10-1.6 | Клапан регулирующий, 2-ходовой седельный, ВНЕШНЯЯ РЕЗЬБА, PN16, DN10, KVS 1.6 | 31.86 | 21 | 1 | H5CC | 0.328 | 5
BPZ:VVP47.10-1.6S | VVP47.10-1.6S | Клапан регулирующий, 2-ходовой, фланцевый, седельный KVS 1.6, DN 10, ШТОК 2.5 | 33.46 | 15 | 1 | H5CC | 0.319 | 5
BPZ:VVP47.10-1S | VVP47.10-1S | Клапан регулирующий, 2-ходовой, фланцевый, седельный KVS 1, DN 10, ШТОК 2.5 | 33.46 | 15 | 1 | H5CC | 0.32 | 5
BPZ:VVP47.15-2.5 | VVP47.15-2.5 | Клапан регулирующий, 2-ходовой седельный, ВНЕШНЯЯ РЕЗЬБА, PN16, DN15, KVS 2.5 | 37.83 | 21 | 1 | H5CC | 0.358 | 5
BPZ:VVP47.15-2.5S | VVP47.15-2.5S | Клапан регулирующий, 2-ходовой, фланцевый, седельный KVS 2.5, DN 15, ШТОК 2.5 | 40.23 | 15 | 1 | H5CC | 0.35 | 5
BPZ:VVP47.20-4 | VVP47.20-4 | Клапан регулирующий, 2-ходовой седельный, ВНЕШНЯЯ РЕЗЬБА, PN16, DN20, KVS 4 | 47.35 | 15 | 1 | H5CC | 0.466 | 5
BPZ:VXP45.10-0.25 | VXP45.10-0.25 | Клапан регулирующий, 3-ходовой седельный, ВНЕШНЯЯ РЕЗЬБА, PN16, DN15, KVS 0.25 | 48.06 | 15 | 1 | H5CC | 0.308 | 5
BPZ:VXP45.10-0.4 | VXP45.10-0.4 | Клапан регулирующий, 3-ходовой седельный, ВНЕШНЯЯ РЕЗЬБА, PN16, DN15, KVS 0.4 | 48.06 | 15 | 1 | H5CC | 0.308 | 5
BPZ:VXP45.10-0.63 | VXP45.10-0.63 | Клапан регулирующий, 3-ходовой седельный, ВНЕШНЯЯ РЕЗЬБА, PN16, DN15, KVS 0.63 | 46.9 | 15 | 1 | H5CC | 0.31 | 5
BPZ:VXP45.10-1 | VXP45.10-1 | Клапан регулирующий, 3-ходовой седельный, ВНЕШНЯЯ РЕЗЬБА, PN16, DN15, KVS 1 | 46.9 | 15 | 1 | H5CC | 0.308 | 5
BPZ:VXP45.10-1.6 | VXP45.10-1.6 | Клапан регулирующий, 3-ходовой седельный, ВНЕШНЯЯ РЕЗЬБА, PN16, DN15, KVS 1.6 | 46.9 | 15 | 1 | H5CC | 0.303 | 5
BPZ:VXP45.15-2.5 | VXP45.15-2.5 | Клапан регулирующий, 3-ходовой седельный, ВНЕШНЯЯ РЕЗЬБА, PN16, DN20, KVS 2.5 | 56.34 | 15 | 1 | H5CC | 0.362 | 5
BPZ:VXP45.20-4 | VXP45.20-4 | Клапан регулирующий, 3-ходовой седельный, ВНЕШНЯЯ РЕЗЬБА, PN16, DN20, KVS 4 | 65.86 | 21 | 1 | H5CC | 0.516 | 5
BPZ:VXP45.25-6.3 | VXP45.25-6.3 | Клапан регулирующий, 3-ходовой седельный, ВНЕШНЯЯ РЕЗЬБА, PN16, DN25, KVS 6.3 | 106.8 | 15 | 1 | H5CC | 0.684 | 5
BPZ:VXP459.10-0.63 | VXP459.10-0.63 | Клапан регулирующий OEM, 3-Х ХОДОВОЙ, KVS 0.63, DN 10, ШТОК 5.5 | 47.88 | 15 | 20 | H5CC | 0.306 | 5
BPZ:VXP459.10-1 | VXP459.10-1 | Клапан регулирующий OEM, 3-Х ХОДОВОЙ, KVS 1, DN 10, ШТОК 5.5 | 43.88 | 15 | 20 | H5CC | 0.304 | 5
BPZ:VXP459.10-1.6 | VXP459.10-1.6 | Клапан регулирующий OEM, 3-Х ХОДОВОЙ, KVS 1.6, DN 10, ШТОК 5.5 | 42.63 | 15 | 20 | H5CC | 0.302 | 5
BPZ:VXP459.15-2.5 | VXP459.15-2.5 | Клапан регулирующий OEM, 3-Х ХОДОВОЙ, KVS 2.5, DN 15, ШТОК 5.5 | 50.55 | 21 | 20 | H5CC | 0.353 | 5
BPZ:VXP459.20-4 | VXP459.20-4 | Клапан регулирующий OEM, 3-Х ХОДОВОЙ, KVS 4, DN 20, ШТОК 5.5 | 58.56 | 21 | 20 | H5CC | 0.508 | 5
BPZ:VXP459.25-6.3 | VXP459.25-6.3 | Клапан регулирующий OEM, 3-Х ХОДОВОЙ, KVS 6.3, DN 25, ШТОК 5.5 | 96.12 | 21 | 10 | H5CC | 0.682 | 5
BPZ:VXP469.10-0.25 | VXP469.10-0.25 | Клапан регулирующий OEM, РЕЗЬБОВОЙ | 42.63 | 23 | 1 | H5CC | 0.289 | 5
BPZ:VXP469.10-0.4 | VXP469.10-0.4 | Клапан регулирующий OEM, РЕЗЬБОВОЙ | 42.63 | 15 | 1 | H5CC | 0.28 | 5
BPZ:VXP469.10-0.63 | VXP469.10-0.63 | Клапан регулирующий OEM, РЕЗЬБОВОЙ | 42.63 | 15 | 1 | H5CC | 0.282 | 5
BPZ:VXP469.10-1 | VXP469.10-1 | Клапан регулирующий OEM, РЕЗЬБОВОЙ | 42.63 | 15 | 1 | H5CC | 0.286 | 5
BPZ:VXP469.10-1.6 | VXP469.10-1.6 | Клапан регулирующий OEM, РЕЗЬБОВОЙ | 42.63 | 15 | 1 | H5CC | 0.283 | 5
BPZ:VXP469.15-2.5 | VXP469.15-2.5 | Клапан регулирующий OEM, РЕЗЬБОВОЙ | 45.39 | 15 | 1 | H5CC | 0.305 | 5
BPZ:VXP469.20-4 | VXP469.20-4 | Клапан регулирующий OEM, РЕЗЬБОВОЙ | 47.97 | 15 | 1 | H5CC | 0.4 | 5
BPZ:VXP47.10-0.25 | VXP47.10-0.25 | Клапан регулирующий, 3-ходовой седельный, ВНЕШНЯЯ РЕЗЬБА, PN16, DN10, KVS 0.25 | 38.45 | 15 | 1 | H5CC | 0.343 | 5
BPZ:VXP47.10-0.4 | VXP47.10-0.4 | Клапан регулирующий, 3-ходовой седельный, ВНЕШНЯЯ РЕЗЬБА, PN16, DN10, KVS 0.4 | 38.45 | 15 | 1 | H5CC | 0.342 | 5
BPZ:VXP47.10-0.63 | VXP47.10-0.63 | Клапан регулирующий, 3-ходовой седельный, ВНЕШНЯЯ РЕЗЬБА, PN16, DN10, KVS 0.63 | 37.38 | 15 | 1 | H5CC | 0.34 | 5
BPZ:VXP47.10-1 | VXP47.10-1 | Клапан регулирующий, 3-ходовой седельный, ВНЕШНЯЯ РЕЗЬБА, PN16, DN10, KVS 1 | 37.38 | 15 | 1 | H5CC | 0.339 | 5
BPZ:VXP47.10-1.6 | VXP47.10-1.6 | Клапан регулирующий, 3-ходовой седельный, ВНЕШНЯЯ РЕЗЬБА, PN16, DN10, KVS 1.6 | 37.38 | 15 | 1 | H5CC | 0.337 | 5
BPZ:VXP47.15-2.5 | VXP47.15-2.5 | Клапан регулирующий, 3-ходовой седельный, ВНЕШНЯЯ РЕЗЬБА, PN16, DN15, KVS 2.5 | 44.68 | 15 | 1 | H5CC | 0.39 | 5
BPZ:VXP47.20-4 | VXP47.20-4 | Клапан регулирующий, 3-ходовой седельный, ВНЕШНЯЯ РЕЗЬБА, PN16, DN20, KVS 4 | 52.6 | 15 | 1 | H5CC | 0.529 | 5
Клапаны и приводы / Клапаны и приводы радиаторные
BPZ:ADN10 | ADN10 | КЛАПАН радиаторный прямой, PN10, DN10, KVS 0..1.8 | 11.21 | 15 | 10 | H5CC | 0.155 | 5
BPZ:ADN15 | ADN15 | КЛАПАН радиаторный прямой, PN10, DN15, KVS 0..2.5 | 11.75 | 15 | 10 | H5CC | 0.219 | 5
BPZ:ADN20 | ADN20 | КЛАПАН радиаторный прямой, PN10, DN20, KVS 0..3.0 | 15.84 | 15 | 8 | H5CC | 0.331 | 5
BPZ:AEN10 | AEN10 | КЛАПАН радиаторный угловой, PN10, DN10, KVS 0..1.8 | 11.21 | 15 | 10 | H5CC | 0.127 | 5
BPZ:AEN15 | AEN15 | КЛАПАН радиаторный угловой, PN10, DN15, KVS 0..2.5 | 11.75 | 15 | 10 | H5CC | 0.182 | 5
BPZ:AEN20 | AEN20 | КЛАПАН радиаторный угловой, PN10, DN20, KVS 0..3.0 | 15.84 | 15 | 8 | H5CC | 0.278 | 5
BPZ:ATN2 | ATN2 | ФИТИНГ, УСТОЙЧИВЫЙ К ВНЕШНИМ ВОЗДЕЙСТВИЯМ | 4.84 | 15 | 10 | H5CC | 0.074 | 5
BPZ:ATN4 | ATN4 | РУЧКА НАСТРОЙКИ, БЕЛАЯ, ДЛЯ VDN../VEN../VUN../VPD../VPE.. | 1.55 | 15 | 50 | H5CC | 0.021 | 5
BPZ:AV15-15 | AV15-15 | ФИТИНГ КОМПРЕССИОННЫЙ, 1/2''-CLC, 15 мм CU | 2.03 | 15 | 10 | H5CC | 0.021 | 5
BPZ:AV53 | AV53 | ПЕРЕХОДНИК НА КЛАПАН DANFOSS RA-N (RA2000) | 7.09 | 15 | 1 | H5CC | 0.027 | 5
BPZ:AV54 | AV54 | ПЕРЕХОДНИК НА КЛАПАН DANFOSS RAVL | 16.02 | 35 | 1 | H5CC | 0.06 | 5
BPZ:AV55 | AV55 | ПЕРЕХОДНИК НА КЛАПАН DANFOSS RAV | 21.72 | 43 | 1 | H5CC | 0.073 | 5
BPZ:AV56 | AV56 | ПЕРЕХОДНИК НА КЛАПАН GIACOMINI | 21 | 15 | 1 | H5CC | 0.012 | 5
BPZ:AV57 | AV57 | ПЕРЕХОДНИК НА КЛАПАН HERZ | 10.77 | 15 | 1 | H5CC | 0.04 | 5
BPZ:AV58 | AV58 | ПЕРЕХОДНИК НА КЛАПАН OVENTROP M30X1 | 19.85 | 15 | 1 | H5CC | 0.063 | 5
BPZ:AV60 | AV60 | ПЕРЕХОДНИК НА КЛАПАН TA TO 2002 | 10.77 | 15 | 1 | H5CC | 0.037 | 5
BPZ:AV61 | AV61 | ПЕРЕХОДНИК НА КЛАПАН MMA MARKARYD | 10.77 | 15 | 1 | H5CC | 0.049 | 5
BPZ:AVN15-15 | AVN15-15 | ОБЖИМНЫЕ ФИТИНГИ ½“, 15 мм ДЛЯ МЕДНЫХ ИЛИ СТАЛЬНЫХ ТРУБ | 17 | 15 | 1 | H5CC | 0.033 | 5
BPZ:AVN15A16 | AVN15A16 | ОБЖИМНЫЕ ФИТИНГИ ½“, 16X2 мм ДЛЯ ПЛАСТИКОВЫХ ТРУБ С АЛЮМИНЕВОЙ ФОЛЬГОЙ | 5.15 | 15 | 1 | H5CC | 0.045 | 5
BPZ:RTN51 | RTN51 | ПРИВОД ТЕРМОСТАТИЧЕСКИЕ, RAL 9016, МАТОВЫЕ | 13.8 | 15 | 1 | H5CC | 0.175 | 5
BPZ:RTN51G | RTN51G | ПРИВОД ТЕРМОСТАТИЧЕСКИЕ, RAL 9016, БЛЕСТЯЩИЕ | 13.8 | 15 | 1 | H5CC | 0.177 | 5
BPZ:RTN71 | RTN71 | ПРИВОД ТЕРМОСТАТИЧЕСКИЕ С УДАЛЁННЫМ ДатчикОМ | 52.78 | 15 | 1 | H5CC | 0.24 | 5
BPZ:RTN81 | RTN81 | ПРИВОД ТЕРМОСТАТИЧЕСКИЕ С УДАЛЁННЫМ ЗАДатчикОМ | 57.14 | 15 | 1 | H5CC | 0.27 | 5
S55180-A105 | SSA331.00 | Привод клапана 100Н | 68.26 | 15 | 1 | H5CC | 0.331 | 1
S55180-A106 | SSA131.00 | Привод клапана 100Н | 59.1 | 15 | 1 | H5CC | 0.29 | 1
S55180-A107 | SSA161.05 | Привод клапана 100Н | 80.99 | 15 | 1 | H5CC | 0.278 | 1
S55180-A108 | SSA161.05HF | Привод клапана 100Н | 95.23 | 15 | 1 | H5CC | 0.312 | 1
S55180-A109 | SSA161E.05HF | Привод клапана 100Н | 95.23 | 15 | 1 | H5CC | 0.311 | 1
S55180-A110 | SSA151.05HF | Привод клапана 100Н | 95.23 | 15 | 1 | H5CC | 0.319 | 1
S55181-A101 | SSA911.01TH | Беспроводной привод клапана для термоста RDS | 97.01 | 15 | 1 | H5CC | 0 | 5
BPZ:SSA31.04 | SSA31.04 | Привод клапана электромоторный, 160 Н, 2.5 мм, 1.5 М, AC 230 V, 3-ТОЧ., ВКЛ/ВЫКЛ | 82.86 | 15 | 1 | H5CC | 0.361 | 5
BPZ:SSA31.1 | SSA31.1 | Привод клапана электромоторный, AC 230 V, 3-позиционный | 119.26 | 84 | 1 | H5CC | 0.401 | 5
BPZ:SSA81.1 | SSA81.1 | Привод клапана электромоторный, AC 24 V, 3-позиционный | 124.6 | 15 | 1 | H5CC | 0.352 | 5
BPZ:VD115CLC | VD115CLC | Клапан 2-ХОДОВЫЕ МАЛЫЕ, DIN, DN15, KV 0.25...1.9 | 15.84 | 15 | 1 | H5CC | 0.293 | 5
BPZ:VD120CLC | VD120CLC | Клапан 2-ХОДОВЫЕ МАЛЫЕ, DIN, DN20, KV 0.25...2.6 | 20.65 | 15 | 1 | H5CC | 0.41 | 5
BPZ:VD125CLC | VD125CLC | Клапан 2-ХОДОВЫЕ МАЛЫЕ, DIN, DN25, KV 0.25...2.6 | 25.28 | 15 | 1 | H5CC | 0.434 | 5
BPZ:VDN110 | VDN110 | Клапан радиаторный, 2-ходовой седельный, DIN, 2-Х ТРУБНАЯ СИСТЕМА, PN10, DN10, KVS 0.09..0.63 | 12.64 | 15 | 1 | H5CC | 0.245 | 5
BPZ:VDN115 | VDN115 | Клапан радиаторный, 2-ходовой седельный, DIN, 2-Х ТРУБНАЯ СИСТЕМА, PN10, DN15, KVS 0.10..0.89 | 14.33 | 15 | 1 | H5CC | 0.29 | 5
BPZ:VDN120 | VDN120 | Клапан радиаторный, 2-ходовой седельный, DIN, 2-Х ТРУБНАЯ СИСТЕМА, PN10, DN20, KVS 0.31..1.41 | 21.09 | 15 | 1 | H5CC | 0.425 | 5
BPZ:VDN210 | VDN210 | Клапан радиаторный, 2-ходовой седельный, NF, 2-Х ТРУБНАЯ СИСТЕМА, PN10, DN10, KVS 0.09..0.63 | 12.64 | 15 | 1 | H5CC | 0.226 | 5
BPZ:VDN215 | VDN215 | Клапан радиаторный, 2-ходовой седельный, NF, 2-Х ТРУБНАЯ СИСТЕМА, PN10, DN15, KVS 0.10..0.89 | 14.33 | 15 | 1 | H5CC | 0.275 | 5
BPZ:VDN220 | VDN220 | Клапан радиаторный, 2-ходовой седельный, NF, 2-Х ТРУБНАЯ СИСТЕМА, PN10, DN20, KVS 0.31..1.41 | 21.09 | 15 | 1 | H5CC | 0.396 | 5
BPZ:VEN110 | VEN110 | Клапан радиаторный угловой, 2-ходовой седельный, DIN, 2-Х ТРУБНАЯ СИСТЕМА, PN10, DN10, KV 0.09..0.63 | 12.64 | 15 | 1 | H5CC | 0.232 | 5
BPZ:VEN115 | VEN115 | Клапан радиаторный угловой, 2-ходовой седельный, DIN, 2-Х ТРУБНАЯ СИСТЕМА, PN10, DN15, KV 0.10..0.89 | 14.33 | 15 | 1 | H5CC | 0.278 | 5
BPZ:VEN120 | VEN120 | Клапан радиаторный угловой, 2-ходовой седельный, DIN, 2-Х ТРУБНАЯ СИСТЕМА, PN10, DN20, KV 0.31...1.41 | 21.09 | 15 | 1 | H5CC | 0.394 | 5
BPZ:VEN210 | VEN210 | Клапан радиаторный угловой, 2-ходовой седельный, NF, 2-Х ТРУБНАЯ СИСТЕМА, PN10, DN10, KVS 0.09..0.63 | 12.64 | 15 | 1 | H5CC | 0.223 | 5
BPZ:VEN215 | VEN215 | Клапан радиаторный угловой, 2-ходовой седельный, NF, 2-Х ТРУБНАЯ СИСТЕМА, PN10, DN15, KVS 0.10..0.89 | 14.33 | 15 | 1 | H5CC | 0.267 | 5
BPZ:VEN220 | VEN220 | Клапан радиаторный угловой, 2-ходовой седельный, NF, 2-Х ТРУБНАЯ СИСТЕМА, PN10, DN20, KVS 0.31...1.41 | 21.09 | 15 | 1 | H5CC | 0.379 | 5
BPZ:VUN210 | VUN210 | РЕВЕРСИВНЫЕ Клапан радиаторный угловой, 2-ходовой седельный, 2-Х ТРУБНАЯ СИСТЕМА, PN10, DN10, KVS 0.14..0.60 | 13.71 | 15 | 1 | H5CC | 0.263 | 5
BPZ:VUN215 | VUN215 | РЕВЕРСИВНЫЕ Клапан радиаторный угловой, 2-ходовой седельный, 2-Х ТРУБНАЯ СИСТЕМА, PN10, DN15, KVS 0.13..0.77 | 15.84 | 15 | 1 | H5CC | 0.312 | 5
Клапаны и приводы / Клапаны и приводы поворотные
BPZ:ASC36 | ASC36 | ПЕРЕКЛЮЧАТЕЛЬ ДОПОЛНИТЕЛЬНЫЙ ДВОЙНОЙ ДЛЯ SQL36E | 105.91 | 15 | 1 | H5CC | 0.093 | 5
BPZ:ASK46.1 | ASK46.1 | РУЧКА ДЛЯ VKF46.. ОТ DN40 ДО DN65 | 40.41 | 15 | 1 | H5CC | 0.227 | 5
BPZ:ASK46.2 | ASK46.2 | РУЧКА ДЛЯ VKF46.. ОТ DN80 ДО DN125 | 51.89 | 15 | 1 | H5CC | 0.303 | 5
BPZ:ASK46.3 | ASK46.3 | РУЧКА ДЛЯ VKF46.. ОТ DN150 ДО DN200 | 74.05 | 15 | 1 | H5CC | 0.564 | 5
BPZ:ASK46.4 | ASK46.4 | РУЧКА ДЛЯ VKF46.. ОТ DN250 ДО DN400 | 274.12 | 15 | 1 | H5CC | 3.59 | 5
BPZ:ASZ36 | ASZ36 | ПОТЕНЦИОМЕТР 1000 OHM ДЛЯ SQL36E | 273.23 | 15 | 1 | H5CC | 0.103 | 5
S55162-A100 | SAL61.00T10 | Привод клапана электромоторный, 10 НМ, 90°, AC/DC 24 В, DC 0…10 В / DC 4…20 МА | 358.67 | 15 | 1 | H5CC | 1.554 | 5
S55162-A101 | SAL61.03T10 | Привод клапана электромоторный 10 НМ, 90°, AC/DC 24 В, DC 0…10 В / DC 4…20 МА, 30 С | 373.8 | 15 | 1 | H5CC | 1.554 | 5
S55162-A102 | SAL61.00T20 | Привод клапана электромоторный 20 НМ, 90°, AC/DC 24 В, DC 0…10 В / DC 4…20 МА | 450.34 | 15 | 1 | H5CC | 1.618 | 5
S55162-A103 | SAL61.00T40 | Привод поворотный 40НМ, 90°, AC/DC 24 В, 0-10 В/4-20 МА, -10..120 °C | 450.34 | 15 | 1 | H5CC | 1.679 | 5
S55162-A104 | SAL81.00T10 | Привод поворотный 10НМ, 90°, AC/DC 24 В, 3-ТОЧЕЧН., -10..120 °C | 287.47 | 15 | 1 | H5CC | 1.529 | 5
S55162-A105 | SAL81.03T10 | Привод клапана электромоторный 10 НМ, 90°, AC/DC 24 В, 3-позиционный, 30 С | 302.6 | 15 | 1 | H5CC | 1.523 | 5
S55162-A106 | SAL81.00T20 | Привод клапана электромоторный 20 НМ, 90°, AC/DC 24 В, 3-позиционный | 379.14 | 15 | 1 | H5CC | 1.669 | 5
S55162-A107 | SAL81.00T40 | Привод поворотный 40НМ, 90°, AC/DC 24 В, 3-ТОЧЕЧН., -10..120 °C | 379.14 | 15 | 1 | H5CC | 1.653 | 5
S55162-A108 | SAL31.00T10 | Привод клапана электромоторный 10 НМ, 90°, AC 230 V, 3-позиционный | 287.47 | 15 | 1 | H5CC | 1.542 | 5
S55162-A109 | SAL31.03T10 | Привод клапана электромоторный 10 НМ, 90°, AC 230 V, 3-позиционный, 30 С | 302.6 | 15 | 1 | H5CC | 1.535 | 5
S55162-A110 | SAL31.00T20 | Привод поворотный 20НМ, 90°, AC 230 V, 3-ТОЧЕЧН., -10..120 °C | 379.14 | 15 | 1 | H5CC | 1.671 | 5
S55162-A111 | SAL31.00T40 | Привод поворотный 40НМ, 90°, AC 230 V, 3-ТОЧЕЧН., -10..120 °C | 379.14 | 15 | 1 | H5CC | 1.652 | 5
S55164-A113 | SQL361B25 | Привод для клапана баттерфляй, 25 Нм | 867.75 | 40 | 100 | H5CC | 4 | 5
S55845-Z100 | ASK31N | МОНТАЖНЫЙ КОМПЛЕКТ ДЛЯ УСТАНОВКИ ПРИВОДОВ SAL.. НА Клапан VBF21.. | 45.92 | 15 | 1 | H5CC | 0.302 | 5
S55845-Z101 | ASK33N | МОНТАЖНЫЙ КОМПЛЕКТ ДЛЯ УСТАНОВКИ ПРИВОДОВ SAL.. НА Клапан VKF41.. | 70.04 | 15 | 1 | H5CC | 0.307 | 5
S55845-Z102 | ASK35N | Набор монтажный ДЛЯ ПРИВОДОВ SAL.. НА Клапан VKF45.. | 138.84 | 15 | 1 | H5CC | 0.344 | 5
S55845-Z152 | ASK77.9 | МОНТАЖНЫЙ КОМПЛЕКТ ДЛЯ РОТОРНЫХ ПРИВОДОВ | 29.46 | 15 | 100 | H5CC | 0.6 | 5
S55845-Z154 | ASK77.11 | МОНТАЖНЫЙ КОМПЛЕКТ ДЛЯ КЛАПАНОВ "БАТТЕРФЛЯЙ" | 72.18 | 15 | 100 | H5CC | 1.14 | 5
S55845-Z211 | ASK32N | Монтажный комплект для SAL.. на VBF21.. | 35.87 | 15 | 1 | H5CC | 0.38 | 5
BPZ:SEZ31.1 | SEZ31.1 | ДОПОЛНИТЕЛЬНЫЙ МОДУЛЬ, ПЕРЕМЕННОЕ ВРЕМЯ ПОЗИЦИОНИРОВАНИЯ ДЛЯ SQL36E.. | 264.33 | 15 | 1 | H5CC | 0.09 | 5
BPZ:SQL36E110 | SQL36E110 | Привод клапана электромоторный 400 NM, 90°, AC 230 V, 3-позиционный | 1886.8 | 15 | 1 | H5CC | 15.22 | 5
BPZ:SQL36E160 | SQL36E160 | ПРИВОД ЭЛЕКТРОМОТОРНЫЙ 1200 NM, 90°, AC 230 V, 3-позиционный | 6274.5 | 15 | 1 | H5CC | 26.68 | 5
BPZ:SQL36E50F04 | SQL36E50F04 | ПРИВОД ЭЛЕКТРОМОТОРНЫЙ 40 NM, 90°, AC 230 V, 3-позиционный, СОЕДИНЕНИЕ F04 | 840.16 | 15 | 1 | H5CC | 5.767 | 5
BPZ:SQL36E50F05 | SQL36E50F05 | ПРИВОД ЭЛЕКТРОМОТОРНЫЙ 40 NM, 90°, AC 230 V, 3-позиционный, СОЕДИНЕНИЕ F05 | 840.16 | 15 | 1 | H5CC | 5.86 | 5
BPZ:SQL36E65 | SQL36E65 | Привод клапана электромоторный 100 NM, 90°, AC 230 V, 3-позиционный | 1068 | 15 | 1 | H5CC | 6.6 | 5
BPZ:VBF21.100 | VBF21.100 | Клапан поворотный 3-ходовой, фланцевый, PN6, DN100, KVS 160 | 446.78 | 15 | 1 | H5CC | 17.92 | 5
BPZ:VBF21.125 | VBF21.125 | Клапан поворотный 3-ходовой, фланцевый, PN6, DN125, KVS 550 | 858.85 | 21 | 1 | H5CC | 45 | 5
BPZ:VBF21.150 | VBF21.150 | Клапан поворотный 3-ходовой, фланцевый, PN6, DN150, KVS 820 | 1139.2 | 15 | 1 | H5CC | 56 | 5
BPZ:VBF21.40 | VBF21.40 | Клапан поворотный 3-ходовой, фланцевый, PN6, DN40, KVS 25 | 135.28 | 15 | 1 | H5CC | 5.592 | 5
BPZ:VBF21.50 | VBF21.50 | Клапан поворотный 3-ходовой, фланцевый, PN6, DN50, KVS 40 | 183.34 | 15 | 1 | H5CC | 6.363 | 5
BPZ:VBF21.65 | VBF21.65 | Клапан поворотный 3-ходовой, фланцевый, PN6, DN65, KVS 63 | 233.18 | 15 | 1 | H5CC | 9 | 5
BPZ:VBF21.80 | VBF21.80 | Клапан поворотный 3-ходовой, фланцевый, PN6, DN80, KVS 100 | 303.49 | 15 | 1 | H5CC | 13.8 | 5
BPZ:VKF41.100 | VKF41.100 | Клапан БАТТЕРФЛЯЙ, фланцевый,, PN6/10/16, DN100, KVS 760 | 259.88 | 15 | 1 | H5CC | 3.123 | 5
BPZ:VKF41.125 | VKF41.125 | Клапан БАТТЕРФЛЯЙ, фланцевый,, PN6/10/16, DN125, KVS 1000 | 339.09 | 21 | 1 | H5CC | 5.38 | 5
BPZ:VKF41.150 | VKF41.150 | Клапан БАТТЕРФЛЯЙ, фланцевый,, PN6/10/16, DN150, KVS 2100 | 404.06 | 15 | 1 | H5CC | 6.166 | 5
BPZ:VKF41.200 | VKF41.200 | Клапан БАТТЕРФЛЯЙ, фланцевый,, PN6/10/16, DN200, KVS 4000 | 608.76 | 15 | 1 | H5CC | 8.68 | 5
BPZ:VKF41.40 | VKF41.40 | Клапан БАТТЕРФЛЯЙ, фланцевый,, PN6/10/16, DN40, KVS 50 | 168.21 | 15 | 1 | H5CC | 1.668 | 5
BPZ:VKF41.50 | VKF41.50 | Клапан БАТТЕРФЛЯЙ, фланцевый,, PN6/10/16, DN50, KVS 80 | 186.9 | 21 | 1 | H5CC | 1.898 | 5
BPZ:VKF41.65 | VKF41.65 | Клапан БАТТЕРФЛЯЙ, фланцевый,, PN6/10/16, DN65, KVS 200 | 202.03 | 21 | 1 | H5CC | 2.381 | 5
BPZ:VKF41.80 | VKF41.80 | КЛАПАН "БАТТЕРФЛЯЙ", 2-Х ХОДОВОЙ, KVS 400, DN 80 | 232.29 | 15 | 1 | H5CC | 2.594 | 5
BPZ:VKF46.100 | VKF46.100 | Клапан БАТТЕРФЛЯЙ, фланцевый,, PN6/10/16, DN100, KVS 800, ПЛОТНОЕ ЗАКРЫТИЕ | 336.42 | 15 | 1 | H5CC | 5.312 | 5
BPZ:VKF46.125 | VKF46.125 | Клапан БАТТЕРФЛЯЙ, фланцевый,, PN6/10/16, DN125, KVS 1010, ПЛОТНОЕ ЗАКРЫТИЕ | 399.61 | 15 | 1 | H5CC | 7.439 | 5
BPZ:VKF46.150 | VKF46.150 | Клапан БАТТЕРФЛЯЙ, фланцевый,, PN6/10/16, DN150, KVS 2100, ПЛОТНОЕ ЗАКРЫТИЕ | 543.79 | 15 | 1 | H5CC | 9.74 | 5
BPZ:VKF46.200 | VKF46.200 | Клапан БАТТЕРФЛЯЙ, фланцевый,, PN6/10/16, DN200, KVS 4000, ПЛОТНОЕ ЗАКРЫТИЕ | 753.83 | 15 | 1 | H5CC | 14.06 | 5
BPZ:VKF46.250 | VKF46.250 | Клапан БАТТЕРФЛЯЙ, фланцевый,, PN6/10/16, DN250, KVS 6400, ПЛОТНОЕ ЗАКРЫТИЕ | 916.7 | 15 | 1 | H5CC | 23.34 | 5
BPZ:VKF46.300 | VKF46.300 | Клапан БАТТЕРФЛЯЙ, фланцевый,, PN6/10/16, DN300, KVS 8500, ПЛОТНОЕ ЗАКРЫТИЕ | 1370.6 | 57 | 1 | H5CC | 31.56 | 5
BPZ:VKF46.350 | VKF46.350 | Клапан БАТТЕРФЛЯЙ, фланцевый,, PN6/10/16, DN350, KVS 11500, ПЛОТНОЕ ЗАКРЫТИЕ | 2260.6 | 15 | 1 | H5CC | 37.1 | 5
BPZ:VKF46.40 | VKF46.40 | Клапан БАТТЕРФЛЯЙ, фланцевый,, PN6/10/16, DN40, KVS 50, ПЛОТНОЕ ЗАКРЫТИЕ | 242.08 | 15 | 1 | H5CC | 1.721 | 5
BPZ:VKF46.400 | VKF46.400 | Клапан БАТТЕРФЛЯЙ, фланцевый,, PN6/10/16, DN400, KVS 14500, ПЛОТНОЕ ЗАКРЫТИЕ | 2945.9 | 15 | 1 | H5CC | 51 | 5
BPZ:VKF46.450 | VKF46.450 | Клапан БАТТЕРФЛЯЙ, фланцевый,, PN6/10/16, DN450, KVS 20500, ПЛОТНОЕ ЗАКРЫТИЕ | 5313.3 | 15 | 1 | H5CC | 96 | 5
BPZ:VKF46.50 | VKF46.50 | Клапан БАТТЕРФЛЯЙ, фланцевый,, PN6/10/16, DN50, KVS 85, ПЛОТНОЕ ЗАКРЫТИЕ | 256.32 | 15 | 1 | H5CC | 2.392 | 5
BPZ:VKF46.500 | VKF46.500 | Клапан БАТТЕРФЛЯЙ, фланцевый,, PN6/10/16, DN500, KVS 21000, ПЛОТНОЕ ЗАКРЫТИЕ | 5598.1 | 15 | 1 | H5CC | 126 | 5
BPZ:VKF46.600 | VKF46.600 | Клапан БАТТЕРФЛЯЙ, фланцевый,, PN6/10/16, DN600, KVS 29300, ПЛОТНОЕ ЗАКРЫТИЕ | 9701 | 15 | 1 | H5CC | 210 | 5
BPZ:VKF46.65 | VKF46.65 | Клапан БАТТЕРФЛЯЙ, фланцевый,, PN6/10/16, DN65, KVS 215, ПЛОТНОЕ ЗАКРЫТИЕ | 296.37 | 15 | 1 | H5CC | 3.037 | 5
BPZ:VKF46.80 | VKF46.80 | Клапан БАТТЕРФЛЯЙ, фланцевый,, PN6/10/16, DN80, KVS 420, ПЛОТНОЕ ЗАКРЫТИЕ | 311.5 | 15 | 1 | H5CC | 4.189 | 5
Клапаны и приводы / Комбиклапаны и приводы
BPZ:ALE10 | ALE10 | ЭЛЕКТРОННЫЙ МАНОМЕТР ДЛЯ КОМБИКЛАПАНОВ "СИМЕНС" | 1335 | 15 | 1 | H5CC | 0.267 | 5
BPZ:ALE11 | ALE11 | ИЗМЕРИТЕЛЬНЫЕ ПРОВОДА И НАКОНЕЧНИКИ ДЛЯ КОМБИКЛАПАНОВ "СИМЕНС" | 219.83 | 15 | 1 | H5CC | 0.329 | 5
BPZ:ALP16 | ALP16 | ИМПУЛЬСНАЯ ТРУБКА 1,6 М | 19.58 | 15 | 1 | H5CC | 0.107 | 5
BPZ:ALP25 | ALP25 | ИМПУЛЬСНАЯ ТРУБКА 2,5 М | 30.71 | 15 | 1 | H5CC | 0.135 | 5
BPZ:ALP45 | ALP45 | ЗАПАСНЫЕ НИППЕЛИ ДЛЯ VPI45.., НАБОР ИЗ 2 ШТ. | 11.13 | 15 | 1 | H5CC | 0.064 | 5
BPZ:ALS259 | ALS259 | ФИТИНГ, DN 25, СОЕДИНЕНИЕ ПАЙКОЙ СО СТОРОНЫ ТРУБОПРОВОДА | 16.91 | 15 | 1 | H5CC | 0.239 | 5
BPZ:ALS329 | ALS329 | ФИТИНГ, DN 32, СОЕДИНЕНИЕ ПАЙКОЙ СО СТОРОНЫ ТРУБОПРОВОДА | 18.16 | 15 | 1 | H5CC | 0.344 | 5
BPZ:ALS409 | ALS409 | ФИТИНГ, DN 40, СОЕДИНЕНИЕ ПАЙКОЙ СО СТОРОНЫ ТРУБОПРОВОДА | 21.89 | 15 | 1 | H5CC | 0.461 | 5
BPZ:ALS509 | ALS509 | ФИТИНГ, DN 50, СОЕДИНЕНИЕ ПАЙКОЙ СО СТОРОНЫ ТРУБОПРОВОДА | 28.48 | 15 | 1 | H5CC | 0.653 | 5
S55150-A114 | SAX61P03 | ПРИВОД КЛАПАНА 800Н 20мм | 356.89 | 15 | 1 | H5CC | 1.885 | 5
S55150-A116 | SAX81P03 | ПРИВОД КЛАПАНА 800 Н 20 мм | 291.03 | 15 | 1 | H5CC | 1.843 | 5
S55150-A118 | SAX31P03 | ПРИВОД КЛАПАНА 800 Н 20 мм | 291.03 | 15 | 1 | H5CC | 1.919 | 5
S55150-A119 | SAV61P00 | Привод клапана 1100Н, шток 40мм, 24В | 574.94 | 15 | 1 | H5CC | 2.08 | 5
S55150-A120 | SAV81P00 | Привод клапана 1100Н, шток 40мм, 24В | 528.66 | 15 | 1 | H5CC | 2.08 | 5
S55150-A121 | SAV31P00 | Привод клапана 1100Н, шток 40мм | 570.49 | 15 | 1 | H5CC | 2.08 | 5
S55150-A130 | SQV91P30 | ПРИВОД КЛАПАНА 1100Н, ХОД 20/40 мм, AC/DC 24 В, 0-10 В/4-20 МА, НО | 841.05 | 15 | 1 | H5CC | 6.298 | 5
S55150-A131 | SQV91P40 | ПРИВОД КЛАПАНА 1100Н, ХОД 20/40 мм, AC/DC 24 В, 0-10 В/4-20 МА, НЗ | 841.05 | 15 | 1 | H5CC | 6.306 | 5
S55150-A132 | SAY31P03 | Привод клапана VPI46 | 266.11 | 15 | 1 | H5CC | 1.862 | 5
S55150-A133 | SAY61P03 | Привод клапана VPI46 | 322.18 | 15 | 1 | H5CC | 1.879 | 5
S55150-A134 | SAY81P03 | Привод клапана VPI46 | 266.11 | 15 | 1 | H5CC | 1.859 | 5
S55150-A135 | SAY61.03U | Привод для VPI46 | 354.22 | 15 | 1 | H5CC | 0 | 5
S55150-A136 | SAY81.03U | Привод для VPI46 | 293.7 | 33 | 1 | H5CC | 0 | 5
S55264-V101 | VPP46.10L0.2 | КОМБИКЛАПАН, ВНЕШНЯЯ РЕЗЬБА, PN25, DN10, 80…240 Л/Ч | 52.69 | 15 | 1 | H5CC | 0.373 | 5
S55264-V102 | VPP46.15L0.2 | КОМБИКЛАПАН, ВНЕШНЯЯ РЕЗЬБА, PN25, DN15, 80…240 Л/Ч | 60.97 | 15 | 1 | H5CC | 0.399 | 5
S55264-V103 | VPP46.15L0.6 | Комбиклапан DN15 575 л/ч | 60.97 | 37 | 1 | H5CC | 0.4 | 5
S55264-V104 | VPP46.20F1.4 | КОМБИКЛАПАН, ВНЕШНЯЯ РЕЗЬБА, PN25, DN20, 125…1450 Л/Ч | 68 | 15 | 1 | H5CC | 0.433 | 5
S55264-V105 | VPP46.10L0.2Q | КОМБИКЛАПАН, ВНЕШНЯЯ РЕЗЬБА, PN25, DN10, 80…240 Л/Ч, НИППЕЛИ ИЗМЕРЕНИЯ ДАВЛЕНИЯ | 60.97 | 15 | 1 | H5CC | 0.454 | 5
S55264-V106 | VPP46.15L0.2Q | Комбиклапан DN15 200 л/ч | 66.39 | 35 | 1 | H5CC | 0.485 | 5
S55264-V107 | VPP46.15L0.6Q | КОМБИКЛАПАН, ВНЕШНЯЯ РЕЗЬБА, PN25, DN15, 90…650 Л/Ч, НИППЕЛИ ИЗМЕРЕНИЯ ДАВЛЕНИЯ | 66.39 | 37 | 1 | H5CC | 0.493 | 5
S55264-V108 | VPP46.20F1.4Q | КОМБИКлапан, ВНЕШНЯЯ РЕЗЬБА, PN25, DN20, 125…1450 Л/Ч, НИППЕЛИ ИЗМЕРЕНИЯ ДАВЛЕНИЯ | 71.73 | 37 | 1 | H5CC | 0.538 | 5
S55264-V109 | VPI46.15L0.2 | КОМБИКлапан, ВНУТРЕННЯЯ РЕЗЬБА, PN25, DN15, 80…240 Л/Ч | 63.64 | 15 | 1 | H5CC | 0.443 | 5
S55264-V110 | VPI46.15L0.6 | Комбиклапан DN15 575 л/ч | 63.64 | 15 | 1 | H5CC | 0.439 | 5
S55264-V111 | VPI46.20F1.4 | КОМБИКлапан, ВНУТРЕННЯЯ РЕЗЬБА, PN25, DN20, 125…1450 Л/Ч | 74.49 | 25 | 1 | H5CC | 0.475 | 5
S55264-V112 | VPI46.15L0.2Q | КОМБИКЛАПАН, ВНЕШНЯЯ РЕЗЬБА, PN25, DN15, 80…240 L/H, НИППЕЛИ ИЗМЕРЕНИЯ ДАВЛЕНИЯ | 69.06 | 15 | 1 | H5CC | 0.533 | 5
S55264-V113 | VPI46.15L0.6Q | Комбиклапан DN15 575 л/ч | 69.06 | 37 | 1 | H5CC | 0.523 | 5
S55264-V114 | VPI46.20F1.4Q | Комбиклапан DN20 1330 л/ч | 80.37 | 37 | 1 | H5CC | 0.581 | 5
S55264-V115 | ALP46 | ЗАГЛУШКИ ДЛЯ P/T-ПАТРУБКОВ | 2.15 | 15 | 1 | H5CC | 0.021 | 5
S55264-V116 | ALP47 | СЛИВНОЙ ШАРОВОЙ КРАН С УПЛОТНИТЕЛЬНЫМ КОЛЬЦОМ | 11.21 | 15 | 1 | H5CC | 0.08 | 5
S55264-V117 | ALP48 | P/T-ПАТРУБОК СО СПУСКНЫМ КЛАПАНОМ | 24.3 | 15 | 1 | H5CC | 0.119 | 5
S55264-V118 | ALP49 | ДЛИННЫЕ P/T НИППЕЛИ (НАБОР ИЗ 2 ШТ.) | 24.3 | 15 | 1 | H5CC | 0.164 | 5
S55264-V119 | ALP50 | ЧЁРНАЯ ЗАЩИТНАЯ ЗАГЛУШКА КЛАПАНА | 1.71 | 15 | 1 | H5CC | 0.013 | 5
S55264-V121 | VPP46.25F1.8 | Комбиклапан DN25 1800 л/ч | 79.57 | 15 | 1 | H5CC | 0.524 | 5
S55264-V122 | VPP46.32F4 | Комбиклапан DN32 4000 л/ч | 151.3 | 15 | 1 | H5CC | 1.268 | 5
S55264-V123 | VPP46.25F1.8Q | Комбиклапан DN25 1800 л/ч | 85.35 | 15 | 1 | H5CC | 0.631 | 5
S55264-V124 | VPP46.32F4Q | Комбиклапан DN32 4000 л/ч | 157.53 | 37 | 1 | H5CC | 1.368 | 5
S55264-V125 | VPI46.25F1.8 | Комбиклапан DN25 1800 л/ч | 91.67 | 15 | 1 | H5CC | 0.55 | 5
S55264-V126 | VPI46.32F4 | Комбиклапан DN32 4000 л/ч | 165.54 | 15 | 1 | H5CC | 1.281 | 5
S55264-V127 | VPI46.25F1.8Q | Комбиклапан DN25 1800 л/ч | 97.01 | 37 | 1 | H5CC | 0.653 | 5
S55264-V128 | VPI46.32F4Q | Комбиклапан DN32 4000 л/ч | 171.77 | 37 | 1 | H5CC | 1.35 | 5
S55264-V129 | VPI46.40F9.5Q | Комбиклапан DN40 9500 л/ч | 487.72 | 37 | 1 | H5CC | 3.546 | 5
S55264-V130 | VPI46.50F12Q | Комбиклапан DN50 11500 л/ч | 505.52 | 15 | 1 | H5CC | 3.793 | 5
S55264-V131 | VPP46.10L0.4 | Комбиклапан DN10 370 л/ч | 54.11 | 15 | 1 | H5CC | 0.389 | 5
S55264-V132 | VPP46.10L0.4Q | Комбиклапан DN10 370 л/ч | 62.75 | 35 | 1 | H5CC | 0.469 | 5
S55266-V108 | VPF43.125F110 | Фланцевый комбиклапан, PN16, DN125, 18.5…110 м3/ч | 4503.4 | 15 | 1 | H5CC | 109 | 5
S55266-V109 | VPF43.125F135 | Фланцевый комбиклапан, PN16, DN125, 23…135 м3/ч | 4503.4 | 15 | 1 | H5CC | 101 | 5
S55266-V110 | VPF43.150F160 | Фланцевый комбиклапан, PN16, DN150, 25.6…148 м3/ч | 4788.2 | 15 | 1 | H5CC | 141 | 5
S55266-V111 | VPF43.150F200 | Фланцевый комбиклапан, PN16, DN150, 32…195 м3/ч | 4788.2 | 15 | 1 | H5CC | 140 | 5
S55266-V120 | VPF53.125F110 | Комбиклапан фланцевый, PN25, DN125, 110 | 5642.6 | 38 | 1 | H5CC | 107 | 5
S55266-V121 | VPF53.125F135 | Комбиклапан фланцевый, PN25, DN1250, 135 | 5642.6 | 38 | 1 | H5CC | 107 | 5
S55266-V122 | VPF53.150F160 | Комбиклапан фланцевый, PN25, DN150, 160 | 5971.9 | 38 | 1 | H5CC | 144 | 5
S55266-V123 | VPF53.150F200 | Комбиклапан фланцевый, PN25, DN150, 200 | 5971.9 | 38 | 1 | H5CC | 140 | 5
S55266-V174 | VPF44.50F15 | Комбиклапан, фланцевый, PN16, DN50 | 768.96 | 84 | 1 | H5CC | 0 | 1
S55266-V175 | VPF44.50F25 | Комбиклапан, фланцевый, PN16, DN50 | 768.96 | 84 | 1 | H5CC | 0 | 1
S55266-V176 | VPF44.65F25 | Комбиклапан, фланцевый, PN16, DN65 | 1165.9 | 84 | 1 | H5CC | 0 | 1
S55266-V178 | VPF44.80F35 | Комбиклапан, фланцевый, PN16, DN80 | 1343.9 | 84 | 1 | H5CC | 0 | 1
S55266-V179 | VPF44.80F45 | Комбиклапан, фланцевый, PN16, DN80 | 1343.9 | 84 | 1 | H5CC | 0 | 1
S55845-Z136 | ASZ7.6/1000 | Потенциометр 1000 Ом для SQV | 163.76 | 15 | 1 | H5CC | 0.033 | 5
S55845-Z137 | ASC10.42 | Двойной доп. переключатель | 98.79 | 15 | 1 | H5CC | 0.064 | 5
BPZ:VHG519K15-2.5 | VHG519K15-2.5 | РЕГУЛЯТОР ПЕРЕПАДА ДАВЛЕНИЯ ПРЯМОГО ДЕЙСТВИЯ | 477.93 | 15 | 1 | H5CC | 3.763 | 5
BPZ:VHG519K15-5 | VHG519K15-5 | РЕГУЛЯТОР ПЕРЕПАДА ДАВЛЕНИЯ ПРЯМОГО ДЕЙСТВИЯ | 477.93 | 15 | 1 | H5CC | 3.764 | 5
BPZ:VHG519K20-8 | VHG519K20-8 | РЕГУЛЯТОР ПЕРЕПАДА ДАВЛЕНИЯ ПРЯМОГО ДЕЙСТВИЯ | 525.1 | 39 | 1 | H5CC | 3.847 | 5
BPZ:VHG519K25-10 | VHG519K25-10 | РЕГУЛЯТОР ПЕРЕПАДА ДАВЛЕНИЯ ПРЯМОГО ДЕЙСТВИЯ | 584.73 | 39 | 1 | H5CC | 4.375 | 5
BPZ:VHG519K32-15 | VHG519K32-15 | РЕГУЛЯТОР ПЕРЕПАДА ДАВЛЕНИЯ ПРЯМОГО ДЕЙСТВИЯ | 741.37 | 15 | 1 | H5CC | 4.8 | 5
BPZ:VHG519K40-21 | VHG519K40-21 | РЕГУЛЯТОР ПЕРЕПАДА ДАВЛЕНИЯ ПРЯМОГО ДЕЙСТВИЯ | 1041.3 | 15 | 1 | H5CC | 5.56 | 5
BPZ:VHG519K50-32 | VHG519K50-32 | РЕГУЛЯТОР ПЕРЕПАДА ДАВЛЕНИЯ ПРЯМОГО ДЕЙСТВИЯ | 1139.2 | 39 | 1 | H5CC | 7.216 | 5
BPZ:VHG519L15-2.5 | VHG519L15-2.5 | РЕГУЛЯТОР ПЕРЕПАДА ДАВЛЕНИЯ ПРЯМОГО ДЕЙСТВИЯ | 477.93 | 15 | 1 | H5CC | 4.045 | 5
BPZ:VHG519L15-5 | VHG519L15-5 | РЕГУЛЯТОР ПЕРЕПАДА ДАВЛЕНИЯ ПРЯМОГО ДЕЙСТВИЯ | 477.93 | 15 | 1 | H5CC | 4.06 | 5
BPZ:VHG519L20-8 | VHG519L20-8 | РЕГУЛЯТОР ПЕРЕПАДА ДАВЛЕНИЯ ПРЯМОГО ДЕЙСТВИЯ | 525.1 | 15 | 1 | H5CC | 3.993 | 5
BPZ:VHG519L25-10 | VHG519L25-10 | РЕГУЛЯТОР ПЕРЕПАДА ДАВЛЕНИЯ ПРЯМОГО ДЕЙСТВИЯ | 584.73 | 39 | 1 | H5CC | 4.302 | 5
BPZ:VHG519L32-15 | VHG519L32-15 | РЕГУЛЯТОР ПЕРЕПАДА ДАВЛЕНИЯ ПРЯМОГО ДЕЙСТВИЯ | 741.37 | 35 | 1 | H5CC | 5.184 | 5
BPZ:VHG519L40-21 | VHG519L40-21 | РЕГУЛЯТОР ПЕРЕПАДА ДАВЛЕНИЯ ПРЯМОГО ДЕЙСТВИЯ | 1041.3 | 15 | 1 | H5CC | 5.891 | 5
BPZ:VHG519L50-32 | VHG519L50-32 | РЕГУЛЯТОР ПЕРЕПАДА ДАВЛЕНИЯ ПРЯМОГО ДЕЙСТВИЯ | 1139.2 | 15 | 1 | H5CC | 7.207 | 5
BPZ:VSG519K15-2.5 | VSG519K15-2.5 | РЕГУЛЯТОР ПЕРЕПАДА ДАВЛЕНИЯ ПРЯМОГО ДЕЙСТВИЯ | 607.87 | 15 | 1 | H5CC | 4.15 | 5
BPZ:VSG519K15-5 | VSG519K15-5 | РЕГУЛЯТОР ПЕРЕПАДА ДАВЛЕНИЯ ПРЯМОГО ДЕЙСТВИЯ | 607.87 | 15 | 1 | H5CC | 4.162 | 5
BPZ:VSG519K20-8 | VSG519K20-8 | РЕГУЛЯТОР ПЕРЕПАДА ДАВЛЕНИЯ ПРЯМОГО ДЕЙСТВИЯ | 673.73 | 15 | 1 | H5CC | 4.222 | 5
BPZ:VSG519K25-10 | VSG519K25-10 | РЕГУЛЯТОР ПЕРЕПАДА ДАВЛЕНИЯ ПРЯМОГО ДЕЙСТВИЯ | 735.14 | 39 | 1 | H5CC | 4.665 | 5
BPZ:VSG519K32-15 | VSG519K32-15 | РЕГУЛЯТОР ПЕРЕПАДА ДАВЛЕНИЯ ПРЯМОГО ДЕЙСТВИЯ | 925.6 | 15 | 1 | H5CC | 5.817 | 5
BPZ:VSG519K40-21 | VSG519K40-21 | РЕГУЛЯТОР ПЕРЕПАДА ДАВЛЕНИЯ ПРЯМОГО ДЕЙСТВИЯ | 1370.6 | 15 | 1 | H5CC | 6.42 | 5
BPZ:VSG519K50-28.5 | VSG519K50-28.5 | РЕГУЛЯТОР ПЕРЕПАДА ДАВЛЕНИЯ ПРЯМОГО ДЕЙСТВИЯ | 1566.4 | 15 | 1 | H5CC | 8.299 | 5
BPZ:VSG519L15-2.5 | VSG519L15-2.5 | РЕГУЛЯТОР ПЕРЕПАДА ДАВЛЕНИЯ ПРЯМОГО ДЕЙСТВИЯ | 607.87 | 39 | 1 | H5CC | 4.313 | 5
BPZ:VSG519L15-5 | VSG519L15-5 | РЕГУЛЯТОР ПЕРЕПАДА ДАВЛЕНИЯ ПРЯМОГО ДЕЙСТВИЯ | 607.87 | 15 | 1 | H5CC | 4.255 | 5
BPZ:VSG519L20-8 | VSG519L20-8 | РЕГУЛЯТОР ПЕРЕПАДА ДАВЛЕНИЯ ПРЯМОГО ДЕЙСТВИЯ | 673.73 | 15 | 1 | H5CC | 4.407 | 5
BPZ:VSG519L25-10 | VSG519L25-10 | РЕГУЛЯТОР ПЕРЕПАДА ДАВЛЕНИЯ ПРЯМОГО ДЕЙСТВИЯ | 735.14 | 15 | 1 | H5CC | 4.667 | 5
BPZ:VSG519L32-15 | VSG519L32-15 | РЕГУЛЯТОР ПЕРЕПАДА ДАВЛЕНИЯ ПРЯМОГО ДЕЙСТВИЯ | 925.6 | 15 | 1 | H5CC | 5.759 | 5
BPZ:VSG519L40-21 | VSG519L40-21 | РЕГУЛЯТОР ПЕРЕПАДА ДАВЛЕНИЯ ПРЯМОГО ДЕЙСТВИЯ | 1290.5 | 39 | 1 | H5CC | 6.485 | 5
BPZ:VSG519L50-28.5 | VSG519L50-28.5 | РЕГУЛЯТОР ПЕРЕПАДА ДАВЛЕНИЯ ПРЯМОГО ДЕЙСТВИЯ | 1477.4 | 39 | 1 | H5CC | 8.156 | 5
Клапаны и приводы / Клапаны и приводы Разное
BPZ:410355768 | 410355768 | СКОБА С ВИНТАМИ ДЛЯ SKB..., SKC... [ЗА ИСКЛЮЧЕНИЕМ SKB…U, SKC…U] | 35.78 | 15 | 1 | H5CC | 0.079 | 5
BPZ:410356058 | 410356058 | СКОБА С ВИНТАМИ ДЛЯ SKB..., SKC... [ЗА ИСКЛЮЧЕНИЕМ SKB…U, SKC…U] | 41.21 | 24 | 1 | H5CC | 0.096 | 5
BPZ:410455828 | 410455828 | КРЫШКА БЕЗ МАРКИРОВКИ СИНЯЯ | 27.68 | 15 | 1 | H5CC | 0.093 | 5
BPZ:410456348 | 410456348 | КРЫШКА БЕЗ МАРКИРОВКИ СИНЯЯ | 15.84 | 15 | 1 | H5CC | 0.091 | 5
BPZ:417856498 | 417856498 | КРЕПЕЖ ШТОКА ДЛЯ КЛАПАНА SKC… | 25.99 | 15 | 1 | H5CC | 0.055 | 5
BPZ:426855048 | 426855048 | ЧАСТИ ЗАПАСНЫЕ ДЛЯ SKD32..., SKD62..., SKD82… | 27.06 | 15 | 1 | H5CC | 0.098 | 5
BPZ:426855108 | 426855108 | РУЧКА ДЛЯ ПРИВОДА | 41.3 | 15 | 1 | H5CC | 0.226 | 5
BPZ:428488060 | 428488060 | КОМЛПЕКТ САЛЬНИКОВ, ДИАМЕТР ШТОКА 10 мм, ИСПОЛНЕНИЕ EPDM | 16.38 | 15 | 1 | H5CC | 0.092 | 5
BPZ:428488290 | 428488290 | Сальник, 10 мм, ПТФЭ | 108.58 | 15 | 1 | H5CC | 0.138 | 5
BPZ:428488740 | 428488740 | Сальник, 10 мм, ЭПДМ | 17.36 | 15 | 1 | H5CC | 0.089 | 5
BPZ:428495380 | 428495380 | САЛЬНИК УПЛОТНИТЕЛЬНЫЙ БЕЗ СИЛИКОНА, 10мм | 132.61 | 22 | 1 | H5CC | 0.137 | 5
BPZ:428495400 | 428495400 | КОМЛПЕКТ САЛЬНИКОВ, ШТОК ДИАМЕТРОМ 14 мм, ИСПОЛНЕНИЕ ПТФЭ (ТЕФЛОН) С СМАЗКОЙ БЕЗ СИЛИКОНА, ДО 220°C | 163.76 | 24 | 1 | H5CC | 0.246 | 5
BPZ:466857488 | 466857488 | БЛОК УПРАВЛЯЮЩИЙ SKB62 (S02), SKB62U (S02), SKC62 (S02), SKC62U (S02), SKD62 (S02), SKD62U (S02) | 179.78 | 15 | 1 | H5CC | 0.161 | 5
BPZ:466857518 | 466857518 | БЛОК УПРАВЛЯЮЩИЙ SKB62UA (S02), SKC62UA (S02), SKD62UA (S02) | 200.25 | 15 | 1 | H5CC | 0.16 | 5
BPZ:466857598 | 466857598 | Элемент управления | 184.23 | 15 | 1 | H5CC | 0.163 | 5
BPZ:467956290 | 467956290 | Сальник, 14 мм | 32.57 | 15 | 1 | H5CC | 0.231 | 5
BPZ:467956300 | 467956300 | Сальник, 14 мм, ПТФЭ | 136.17 | 15 | 1 | H5CC | 0.248 | 5
BPZ:7424200000 | 7424200000 | ШАЙБЫ ШТОКА 10 мм 5ШТ. ДЛЯ SKC | 26.17 | 15 | 1 | H5CC | 0.029 | 5
BPZ:7428400470 | 7428400470 | САЛЬНИК 10 мм ДЛЯ VXG41..01 | 21.36 | 15 | 1 | H5CC | 0.088 | 5
BPZ:7467601750 | 7467601750 | Ручной регулятор | 21.27 | 15 | 1 | H5CC | 0.022 | 5
BPZ:7467602730 | 7467602730 | РУЧКА ДЛЯ КЛАПАНОВ С КОРОТКИМ ШТОКОМ | 5.06 | 15 | 10 | H5CC | 0.009 | 5
S55845-Z180 | ASQ1 | Крышка SAS, SAT | 19.67 | 15 | 1 | H5CC | 0.084 | 5
Приводы воздушных заслонок
Приводы воздушных заслонок / Приводы воздушных заслонок
BPZ:ASC77.1E | ASC77.1E | НАРУЖНАЯ ДОПОЛНИТЕЛЬНАЯ ПЕРЕКЛЮЧАЮЩАЯ СИСТЕМА,1 Выключатель | 41.31 | 15 | 1 | H5CD | 0.236 | 5
BPZ:ASC77.2E | ASC77.2E | НАРУЖНАЯ ДОПОЛНИТЕЛЬНАЯ ПЕРЕКЛЮЧАЮЩАЯ СИСТЕМА,2 ВЫКЛЮЧАТЕЛЯ | 57.42 | 15 | 1 | H5CD | 0.293 | 5
BPZ:ASK55.2 | ASK55.2 | ЗАЖИМ ДЛЯ СОЕДИНЕНИЯ (5...8 мм ДИАМЕТРОМ) | 15.11 | 15 | 1 | H5CD | 0.051 | 5
BPZ:ASK71.9 | ASK71.9 | УНИВЕРСАЛЬНЫЙ БАЛАНСИР | 49.41 | 15 | 1 | H5CD | 0.203 | 5
BPZ:ASK75.5 | ASK75.5 | КОЖУХ ДЛЯ ЗАЩИТЫ ОТ АТМОСФЕРНЫХ ВОЗДЕЙСТВИЙ ДЛЯ GDB/GLB/GSF…E | 85.09 | 15 | 1 | H5CD | 0.212 | 5
BPZ:ASK78.10 | ASK78.10 | КРУГЛАЯ ВСТАВКА ВАЛА ДИАМЕТРОМ 12 мм. | 3.21 | 15 | 10 | H5CD | 0.002 | 5
BPZ:ASK78.12 | ASK78.12 | D-ОБРАЗНАЯ СПЛОШНАЯ ВСТАВКА ВАЛА ДИАМЕТРОМ 12 мм × 9 мм | 3.21 | 15 | 10 | H5CD | 0.013 | 5
BPZ:ASK78.14 | ASK78.14 | КВАДРАТНАЯ ВСТАВКА ВАЛА ДИАМЕТРОМ 8 мм | 3.21 | 15 | 10 | H5CD | 0.016 | 5
BPZ:ASK78.3 | ASK78.3 | ВСТАВКА ВАЛА ПРИВОДА ДЛЯ ВАЛОВ МАЛОГО ДИАМЕТРА | 3.21 | 15 | 10 | H5CD | 0.004 | 5
BPZ:ASK78.5 | ASK78.5 | ВСТАВКА ВАЛА ДИАМЕТРОМ 12.7 мм (½") | 5.03 | 25 | 10 | H5CD | 0.007 | 5
BPZ:ASK78.6 | ASK78.6 | КВАДРАТНАЯ ВСТАВКА ВАЛА ДИАМЕТРОМ 8 мм | 3.21 | 15 | 10 | H5CD | 0.015 | 5
BPZ:ASK78.7 | ASK78.7 | КВАДРАТНАЯ ВСТАВКА ВАЛА ДИАМЕТРОМ 10 мм | 4.29 | 15 | 10 | H5CD | 0.004 | 5
BPZ:ASK78.9 | ASK78.9 | ВСТАВКА ВАЛА ДИАМЕТРОМ 10 мм | 6.42 | 25 | 10 | H5CD | 0.012 | 5
BPZ:GAP191.1E | GAP191.1E | Привод воздушной заслонки поворотного типа, AC/DC 24 В, DC 0(2)...10 В / 0(4)...20 мА, 6 Нм, без электронной функции защиты от отказов | 208.39 | 78 | 1 | H5CD | 1.245 | 5
BPZ:GAP196.1E | GAP196.1E | Привод воздушной заслонки поворотного типа, AC/DC 24 В, DC 0(2)...10 В / 0(4)...20 мА, 6 Нм, без электронной функции защиты от отказов, 2 переключателя | 233.87 | 78 | 1 | H5CD | 1.375 | 5
BPZ:GBB131.1E | GBB131.1E | Привод воздушной заслонки поворотного типа, AC 24 В, 3-точечный, 25 Нм, 150 с | 155.61 | 57 | 1 | H5CD | 2.19 | 5
BPZ:GBB135.1E | GBB135.1E | Привод воздушной заслонки поворотного типа, AC 24 В, 3-точечный, 25 Нм, 150 с, 2 переключателя, потенциометр | 199.29 | 15 | 1 | H5CD | 2.43 | 5
BPZ:GBB136.1E | GBB136.1E | Привод воздушной заслонки поворотного типа, AC 24 В, 3-точечный, 25 Нм, 150 с, 2 переключателя | 179.27 | 30 | 1 | H5CD | 2.335 | 5
BPZ:GBB161.1E | GBB161.1E | Привод воздушной заслонки поворотного типа, AC 24 В, DC 0…10 В, 25 Нм, 150 с | 213.85 | 15 | 1 | H5CD | 2.197 | 5
BPZ:GBB161.1H | GBB161.1H | Привод воздушной заслонки поворотного типа, AC 24 В, DС 0…10 В, 25 Нм | 228.41 | 15 | 6 | H5CD | 1.993 | 5
BPZ:GBB163.1E | GBB163.1E | Привод воздушной заслонки поворотного типа, AC 24 В, DC 0…35 В настраиваемый, 25 Нм, 150 с | 225.68 | 25 | 1 | H5CD | 2.224 | 5
BPZ:GBB163.1H | GBB163.1H | Привод воздушной заслонки поворотного типа, AC 24 В, DС 0…10 В, 25 Нм | 241.15 | 25 | 6 | H5CD | 1.987 | 5
BPZ:GBB164.1E | GBB164.1E | Привод воздушной заслонки поворотного типа, AC 24 В, DC 0…35 В настраиваемый, 25 Нм, 150 с, 2 переключателя | 251.16 | 15 | 1 | H5CD | 2.362 | 5
BPZ:GBB166.1E | GBB166.1E | Привод воздушной заслонки поворотного типа, AC 24 В, DC 0…10 В, 25 Нм, 150 с, 2 переключателя | 232.96 | 15 | 1 | H5CD | 2.355 | 5
BPZ:GBB331.1E | GBB331.1E | Привод воздушной заслонки поворотного типа, AC 230 В, 3-точечный,25 Нм, 150 с | 155.61 | 30 | 1 | H5CD | 2.147 | 5
BPZ:GBB335.1E | GBB335.1E | Привод воздушной заслонки поворотного типа, AC 230 В, 3-точечный, 25 Нм, 150 с, 2 переключателя, потенциометр | 199.29 | 15 | 1 | H5CD | 2.388 | 5
BPZ:GBB336.1E | GBB336.1E | Привод воздушной заслонки поворотного типа, AC 230 В, 3-точечный, 25 Нм, 150 с, 2 переключателя | 179.27 | 30 | 1 | H5CD | 2.318 | 5
BPZ:GDB131.2E | GDB131.2E | Привод воздушной заслонки линейный, AC 24 В, 3-точечный, 125 Н, 150 с | 95.55 | 15 | 1 | H5CD | 0.568 | 5
BPZ:GDB161.2E | GDB161.2E | Привод воздушной заслонки линейный, AC 24 В, DС 0…10 В, 125 Н, 150 с, потенциометр | 141.96 | 30 | 1 | H5CD | 0.599 | 5
BPZ:GDB163.2E | GDB163.2E | Привод воздушной заслонки линейный, AC 24 В, DC 0…35 В настраиваемый, 125 Н, 150 с, потенциометр | 154.7 | 15 | 1 | H5CD | 0.605 | 5
BPZ:GDB331.2E | GDB331.2E | Привод воздушной заслонки линейный, AC 230 В, 3-точечный, 125 Н, 150 с | 95.55 | 15 | 1 | H5CD | 0.561 | 5
BPZ:GDB336.2E | GDB336.2E | Привод воздушной заслонки линейный, AC 230 В, 3-точечный, 125 Н, 150 с, 2 переключателя | 113.75 | 15 | 1 | H5CD | 0.739 | 5
BPZ:GIB131.1E | GIB131.1E | Привод воздушной заслонки поворотного типа, AC 24 В, 3-точечный, 35 Нм, 150 с | 199.29 | 78 | 1 | H5CD | 2.204 | 5
BPZ:GIB135.1E | GIB135.1E | Привод воздушной заслонки поворотного типа, AC 24 В, 3-точечный, 35 Нм, 150 с, 2 переключателя, потенциометр | 242.06 | 15 | 1 | H5CD | 2.459 | 5
BPZ:GIB136.1E | GIB136.1E | Привод воздушной заслонки поворотного типа, AC 24 В, 3-точечный, 35 Нм, 150 с, 2 переключателя | 222.04 | 30 | 1 | H5CD | 2.34 | 5
BPZ:GIB161.1E | GIB161.1E | Привод воздушной заслонки поворотного типа, AC 24 В, DC 0…10 В, 35 Нм, 150 с | 256.62 | 57 | 1 | H5CD | 2.212 | 5
BPZ:GIB163.1E | GIB163.1E | Привод воздушной заслонки поворотного типа, AC 24 В, DC 0…35 В настраиваемый, 35 Нм, 150 с | 266.63 | 15 | 1 | H5CD | 2.198 | 5
BPZ:GIB164.1E | GIB164.1E | Привод воздушной заслонки поворотного типа, AC 24 В, DC 0…35 В настраиваемый, 35 Нм, 150 с, 2 переключателя | 292.11 | 15 | 1 | H5CD | 2.363 | 5
BPZ:GIB166.1E | GIB166.1E | Привод воздушной заслонки поворотного типа, AC 24 В, DC 0…10 В, 35 Нм, 150 с, 2 переключателя, потенциометр | 282.1 | 15 | 1 | H5CD | 2.352 | 5
BPZ:GIB331.1E | GIB331.1E | Привод воздушной заслонки поворотного типа, AC 230 В, 3-точечный, 35 Нм, 150 с | 199.29 | 25 | 1 | H5CD | 2.146 | 5
BPZ:GIB335.1E | GIB335.1E | Привод воздушной заслонки поворотного типа, AC 230 В, 3-точечный, 35 Нм, 150 с, 2 переключателя, потенциометр | 242.06 | 15 | 1 | H5CD | 2.394 | 5
BPZ:GIB336.1E | GIB336.1E | Привод воздушной заслонки поворотного типа, AC 230 В, 3-точечный, 35 Нм, 150 с, 2 переключателя | 222.04 | 15 | 1 | H5CD | 2.31 | 5
BPZ:GLB131.2E | GLB131.2E | Привод воздушной заслонки линейный, AC 24 В, 3-точечный, 250 Н, 150 с | 111.02 | 15 | 1 | H5CD | 0.598 | 5
BPZ:GLB136.2E | GLB136.2E | Привод воздушной заслонки линейный, AC 24 В, 3-точечный, 250 Н, 150 с, 2 переключателя | 130.13 | 15 | 1 | H5CD | 0.754 | 5
BPZ:GLB161.2E | GLB161.2E | Привод воздушной заслонки линейный, AC 24 В, DС 0…10 В, 250 Н, 150 с, потенциометр | 168.35 | 15 | 1 | H5CD | 0.632 | 5
BPZ:GLB163.2E | GLB163.2E | Привод воздушной заслонки линейный, AC 24 В, DC 0…35 В настраиваемый, 250 Н, 150 с, потенциометр | 181.09 | 15 | 1 | H5CD | 0.637 | 5
BPZ:GLB331.2E | GLB331.2E | Привод воздушной заслонки линейный, AC 230 В, 3-точечный, 250 Н, 150 с | 111.02 | 15 | 1 | H5CD | 0.593 | 5
BPZ:GLB336.2E | GLB336.2E | Привод воздушной заслонки линейный, AC 230 В, 3-точечный, 250 Н, 150 с, 2 переключателя | 130.13 | 15 | 1 | H5CD | 0.762 | 5
BPZ:GXD131.1A | GXD131.1A | Привод воздушной заслонки поворотного типа, AC 24 В, 1.5 Нм, с кабелем 0.9 м | 63.7 | 43 | 10 | H5CD | 0.5 | 5
BPZ:GXD331.1A | GXD331.1A | Привод воздушной заслонки поворотного типа, AC 230 В, 1.5 Нм, с кабелем 0.9 м | 63.7 | 68 | 10 | H5CD | 0.585 | 5
BPZ:GXD331.1C | GXD331.1C | Привод воздушной заслонки поворотного типа, AC 230 В, 1.5 Нм, с кабелем 2.5 м | 71.16 | 15 | 100 | H5CD | 0.73 | 5
S55499-D184 | GDB141.1E | Привод воздушной заслонки поворотного типа, AC/DC 24 В, 2-/3-точечный, 5 Нм, 150 с | 83.45 | 78 | 1 | H5CD | 0.615 | 5
S55499-D185 | GDB142.1E | Привод воздушной заслонки поворотного типа, AC/DC 24 В, 2-/3-точечный, 5 Нм, 150 с, потенциометр | 127.4 | 15 | 1 | H5CD | 0.705 | 5
S55499-D186 | GDB146.1E | Привод воздушной заслонки поворотного типа, AC/DC 24 В, 2-/3-точечный, 5 Нм, 150 с, 2 переключателя | 101.92 | 57 | 1 | H5CD | 0.762 | 5
S55499-D187 | GDB341.1E | Привод воздушной заслонки поворотного типа, AC 230 В, 2-/3-точечный, 5 Нм, 150 с | 83.45 | 78 | 1 | H5CD | 0.619 | 5
S55499-D188 | GDB346.1E | Привод воздушной заслонки поворотного типа, AC 230 В, 2-/3-точечный, 5 Нм, 150 с, потенциометр | 101.92 | 78 | 1 | H5CD | 0.788 | 5
S55499-D189 | GDB361.1E | Привод воздушной заслонки поворотного типа, AC 230 В, DC 0...10 В, 5 Нм, 150 с | 156.52 | 15 | 1 | H5CD | 0.711 | 5
S55499-D191 | GDB111.1E/MO | Привод воздушной заслонки поворотного типа с Modbus RTU, AC 24 В, 5 Нм, без пружинного возврата | 184.73 | 15 | 1 | H5CD | 0.709 | 5
S55499-D192 | GLB141.1E | Привод воздушной заслонки поворотного типа, AC/DC 24 В, 2-/3-точечный, 10 Нм, 150 с | 98.28 | 30 | 1 | H5CD | 0.616 | 5
S55499-D193 | GLB142.1E | Привод воздушной заслонки поворотного типа, AC/DC 24 В, 2-/3-точечный, 10 Нм, 150 с, потенциометр | 141.96 | 15 | 1 | H5CD | 0.705 | 5
S55499-D194 | GLB146.1E | Привод воздушной заслонки поворотного типа, AC/DC 24 В, 2-/3-точечный, 10 Нм, 150 с, 2 переключателя | 116.48 | 78 | 1 | H5CD | 0.761 | 5
S55499-D195 | GLB341.1E | Привод воздушной заслонки поворотного типа, AC 230 В, 2-/3-точечный, 10 Нм, 150 с | 98.28 | 78 | 1 | H5CD | 0.625 | 5
S55499-D196 | GLB346.1E | Привод воздушной заслонки поворотного типа, AC 230 В, 2-/3-точечный, 10 Нм, 150 с, потенциометр | 116.48 | 78 | 1 | H5CD | 0.785 | 5
S55499-D197 | GLB361.1E | Привод воздушной заслонки поворотного типа, AC 230 В, DC 0...10 В, 10 Нм, 150 с | 187.46 | 15 | 1 | H5CD | 0.716 | 5
S55499-D199 | GLB111.1E/MO | Привод воздушной заслонки поворотного типа с Modbus RTU, AC 24 В, 10 Нм, без пружинного возврата | 214.76 | 15 | 1 | H5CD | 0.714 | 5
S55499-D208 | GDD141.1E/RW | Привод воздушной заслонки поворотного типа для Ж/Д транспорта, DC 24 В, 2-/3-точечный, 5 Нм, 30 с | 113.75 | 30 | 1 | H5CD | 0.613 | 5
S55499-D209 | GDD146.1E/RW | Привод воздушной заслонки поворотного типа для Ж/Д транспорта, DC 24 В, 2-/3-точечный, 5 Нм, 30 с, 2 переключателя | 139.23 | 15 | 1 | H5CD | 0.77 | 5
S55499-D210 | GDD142.1E/RW | Привод воздушной заслонки поворотного типа для Ж/Д транспорта, DC 24 В, 2-/3-точечный, 5 Нм, 30 с, потенциометр | 173.81 | 15 | 1 | H5CD | 0.697 | 5
S55499-D211 | GDD161.1E/RW | Привод воздушной заслонки поворотного типа для Ж/Д транспорта, DC 24 В, DC 0/2...10 В, 5 Нм, 30 с, потенциометр | 164.71 | 30 | 1 | H5CD | 0.627 | 5
S55499-D212 | GDA141.1E/RW | Привод воздушной заслонки поворотного типа для Ж/Д транспорта, DC 24 В, 2-/3-точечный, 5 Нм, 90 с | 113.75 | 30 | 1 | H5CD | 0.609 | 5
S55499-D213 | GDA146.1E/RW | Привод воздушной заслонки поворотного типа для Ж/Д транспорта, DC 24 В, 2-/3-точечный, 5 Нм, 90 с, 2 переключателя | 139.23 | 30 | 1 | H5CD | 0.769 | 5
S55499-D214 | GDA142.1E/RW | Привод воздушной заслонки поворотного типа для Ж/Д транспорта, DC 24 В, 2-/3-точечный, 5 Нм, 90 с, потенциометр | 170.17 | 30 | 1 | H5CD | 0.694 | 5
S55499-D215 | GDA161.1E/RW | Привод воздушной заслонки поворотного типа для Ж/Д транспорта, DC 24 В, DC 0/2...10 В, 5 Нм, 90 с, потенциометр | 161.07 | 30 | 1 | H5CD | 0.624 | 5
S55499-D216 | GLD141.1E/RW | Привод воздушной заслонки поворотного типа для Ж/Д транспорта, DC 24 В, 2-/3-точечный, 8 Нм, 30 с | 129.22 | 30 | 1 | H5CD | 0.628 | 5
S55499-D217 | GLD146.1E/RW | Привод воздушной заслонки поворотного типа для Ж/Д транспорта, DC 24 В, 2-/3-точечный, 8 Нм, 30 с, 2 переключателя | 164.71 | 30 | 1 | H5CD | 0.787 | 5
S55499-D218 | GLD142.1E/RW | Привод воздушной заслонки поворотного типа для Ж/Д транспорта, DC 24 В, 2-/3-точечный, 8 Нм, 30 с, потенциометр | 182 | 15 | 1 | H5CD | 0.715 | 5
S55499-D219 | GLD161.1E/RW | Привод воздушной заслонки поворотного типа для Ж/Д транспорта, DC 24 В, DC 0/2...10 В, 8 Нм, 30 с, потенциометр | 189.28 | 15 | 1 | H5CD | 0.642 | 5
S55499-D220 | GLA141.1E/RW | Привод воздушной заслонки поворотного типа для Ж/Д транспорта, DC 24 В, 2-/3-точечный, 10 Нм, 90 с | 126.49 | 30 | 1 | H5CD | 0.617 | 5
S55499-D221 | GLA146.1E/RW | Привод воздушной заслонки поворотного типа для Ж/Д транспорта, DC 24 В, 2-/3-точечный, 10 Нм, 90 с, 2 переключателя | 151.06 | 30 | 1 | H5CD | 0.784 | 5
S55499-D222 | GLA142.1E/RW | Привод воздушной заслонки поворотного типа для Ж/Д транспорта, DC 24 В, 2-/3-точечный, 10 Нм, 90 с, потенциометр | 178.36 | 30 | 1 | H5CD | 0.705 | 5
S55499-D223 | GLA161.1E/RW | Привод воздушной заслонки поворотного типа для Ж/Д транспорта, DC 24 В, DC 0/2...10 В, 10 Нм, 90 с, потенциометр | 185.64 | 15 | 1 | H5CD | 0.631 | 5
S55499-D227 | GSD146.1A | Привод воздушной заслонки поворотного типа, AC/DC 24 В, 2-/3-точечный, 2 Нм, 30 с, 2 переключателя | 99.19 | 15 | 1 | H5CD | 0.711 | 5
S55499-D228 | GSD161.1A | Привод воздушной заслонки поворотного типа, AC/DC 24 В, DC 0/2..10 В, 2 Нм, 30 с | 116.48 | 15 | 1 | H5CD | 0.565 | 5
S55499-D229 | GSD166.1A | Привод воздушной заслонки поворотного типа, AC/DC 24 В, DC 0/2..10 В, 2 Нм, 30 с, 2 переключателя | 138.32 | 15 | 1 | H5CD | 0.711 | 5
S55499-D230 | GSD346.1A | Привод воздушной заслонки поворотного типа, AC 230 В, DC 0/2..10 В, 2 Нм, 30 с, 2 переключателя | 99.19 | 15 | 1 | H5CD | 0.731 | 5
S55499-D231 | GSD361.1A | Привод воздушной заслонки поворотного типа, AC 230 В, DC 0/2..10 В, 2 Нм, 30 с | 144.69 | 15 | 1 | H5CD | 0.598 | 5
S55499-D266 | GDB161.1E | Привод воздушной заслонки поворотного типа, AC/DC 24 В, DC 0/2…10 В, 5 Нм, 150 с | 130.13 | 78 | 1 | H5CD | 0.627 | 5
S55499-D267 | GDB163.1E | Привод воздушной заслонки поворотного типа, AC/DC 24 В, DC 0…35 В настраиваемый, 5 Нм, 150 с | 140.14 | 78 | 1 | H5CD | 0.627 | 5
S55499-D268 | GDB164.1E | Привод воздушной заслонки поворотного типа, AC/DC 24 В, DC 0…35 В настраиваемый, 5 Нм, 150 с, 2 переключателя | 159.25 | 15 | 1 | H5CD | 0.78 | 5
S55499-D269 | GDB166.1E | Привод воздушной заслонки поворотного типа, AC/DC 24 В, DC 0/2…10 В, 5 Нм, 150 с, 2 переключателя | 149.24 | 57 | 1 | H5CD | 0.771 | 5
S55499-D270 | GLB161.1E | Привод воздушной заслонки поворотного типа, AC/DC 24 В, DC 0/2…10 В, 10 Нм, 150 с | 157.43 | 57 | 1 | H5CD | 0.636 | 5
S55499-D271 | GLB163.1E | Привод воздушной заслонки поворотного типа, AC/DC 24 В, DC 0…35 В настраиваемый, 10 Нм, 150 с | 166.53 | 30 | 1 | H5CD | 0.628 | 5
S55499-D272 | GLB164.1E | Привод воздушной заслонки поворотного типа, AC/DC 24 В, DC 0…35 В настраиваемый, 10 Нм, 150 с, 2 переключателя | 185.64 | 30 | 1 | H5CD | 0.775 | 5
S55499-D273 | GLB166.1E | Привод воздушной заслонки поворотного типа, AC/DC 24 В, DC 0/2…10 В, 10 Нм, 150 с, 2 переключателя | 176.54 | 78 | 1 | H5CD | 0.795 | 5
S55499-D274 | GDD146.1G/RW | Привод воздушной заслонки поворотного типа для Ж/Д транспорта, DC 24 В, 2-/3-точечный, 5 Нм, 30 с, 2 переключателя | 201.11 | 40 | 8 | H5CD | 1.163 | 5
S55499-D281 | GSD141.1A | Привод воздушной заслонки поворотного типа, AC/DC 24 В, 2 Нм, 30 с, без пружинного возврата | 80.54 | 15 | 1 | H5CD | 0.541 | 5
S55499-D282 | GSD341.1A | Привод воздушной заслонки поворотного типа, AC 230 В, 2 Нм, 30 с, без пружинного возврата | 80.54 | 15 | 1 | H5CD | 0.62 | 5
S55499-D299 | GIB161.1E/MO | Привод воздушной заслонки поворотного типа с Modbus RTU, AC 24 В, 35 Нм, 150 с, без пружинного возврата | 317.59 | 15 | 1 | H5CD | 2.284 | 5
S55499-D329 | GEB141.1E | Привод воздушной заслонки поворотного типа, AC 24 В/DC 24…48 В, 2-/3-точечный, 20 Нм, 150 с | 128.31 | 15 | 1 | H5CD | 1.1 | 5
S55499-D330 | GEB142.1E | Привод воздушной заслонки поворотного типа, AC 24 В/DC 24…48 В, 2-/3-точечный, 20 Нм, 150 с, потенциометр | 171.99 | 15 | 1 | H5CD | 1.17 | 5
S55499-D331 | GEB146.1E | Привод воздушной заслонки поворотного типа, AC 24 В/DC 24…48 В, 2-/3-точечный, 20 Нм, 150 с, 2 переключателя | 151.97 | 30 | 1 | H5CD | 1.236 | 5
S55499-D332 | GEB161.1E | Привод воздушной заслонки поворотного типа, AC 24 В/DC 24…48 В, DC 0/2...10 В, 20 Нм, 150 с, 2 переключателя | 188.37 | 57 | 1 | H5CD | 1.115 | 5
S55499-D333 | GEB163.1E | Привод воздушной заслонки поворотного типа, AC 24 В/DC 24…48 В, DC 0…35 В настраиваемый, 20 Нм, 150 с | 199.29 | 15 | 1 | H5CD | 1.115 | 5
S55499-D334 | GEB164.1E | Привод воздушной заслонки поворотного типа, AC 24 В/DC 24…48 В, DC 0…35 В настраиваемый, 20 Нм, 150 с, 2 переключателя | 221.13 | 15 | 1 | H5CD | 1.249 | 5
S55499-D335 | GEB166.1E | Привод воздушной заслонки поворотного типа, AC 24 В/DC 24…48 В, DC 0/2...10 В, 20 Нм, 150 с, 2 переключателя | 210.21 | 15 | 1 | H5CD | 1.257 | 5
S55499-D336 | GEB341.1E | Привод воздушной заслонки поворотного типа, AC 100…240 В, 2-/3-точечный, 20 Нм, 150 с | 128.31 | 15 | 1 | H5CD | 1.108 | 5
S55499-D337 | GEB346.1E | Привод воздушной заслонки поворотного типа, AC 100…240 В, 2-/3-точечный, 20 Нм, 150 с, 2 переключателя | 151.97 | 30 | 1 | H5CD | 1.242 | 5
S55499-D338 | GEB361.1E | Привод воздушной заслонки поворотного типа, AC 100…240 В, DC 0/2...10 В, 20 Нм, 150 с | 202.93 | 15 | 1 | H5CD | 1.182 | 5
S55499-D357 | GLB141.1E/09H | Привод воздушной заслонки поворотного типа, AC/DC 24 В, 2-/3-точечный, 10 Нм, 150 с | 111.02 | 15 | 1 | H5CD | 0.611 | 5
S55499-D358 | GLB341.1E/09H | Привод воздушной заслонки поворотного типа, AC 230 В, 2-/3-точечный, 10 Нм, 150 с | 111.02 | 15 | 1 | H5CD | 0.615 | 5
S55499-D359 | GLB161.1E/09H | Привод воздушной заслонки поворотного типа, AC/DC 24 В, DC 0/2…10 В, 10 Нм, 150 с | 169.26 | 78 | 1 | H5CD | 0.629 | 5
S55499-D360 | GDB141.1E/09H | Привод воздушной заслонки поворотного типа, AC/DC 24 В, 2-/3-точечный, 5 Нм, 150 с | 96.46 | 15 | 1 | H5CD | 0.612 | 5
S55499-D361 | GDB341.1E/09H | Привод воздушной заслонки поворотного типа, AC 230 В, 2-/3-точечный, 5 Нм, 150 с | 96.46 | 15 | 1 | H5CD | 0.609 | 5
S55499-D362 | GDB161.1E/09H | Привод воздушной заслонки поворотного типа, AC/DC 24 В, DC 0/2…10 В, 5 Нм, 150 с | 141.96 | 30 | 1 | H5CD | 0.626 | 5
S55499-D443 | GLB141.1H | Привод воздушной заслонки поворотного типа, AC/DC 24 В, 2-/3-точечный, 10 Нм, 150 с | 112.84 | 15 | 1 | H5CD | 0.944 | 5
S55499-D466 | GBB335.1E/VN | Привод воздушной заслонки поворотного типа, AC 230 В, 3-точечный, 25 Нм, 150 с | 195.65 | 15 | 1 | H5CD | 2.402 | 5
S55499-D504 | GDB361.1G | Привод воздушной заслонки поворотного типа, AC 230 В, DC 0...10 В, 5 Нм, 150 с | 175.63 | 15 | 1 | H5CD | 0.948 | 5
S55499-D582 | GDB161.1H | Привод воздушной заслонки поворотного типа, AC 24 В, DС 0…10 В, 5 Нм | 142.87 | 57 | 1 | H5CD | 0 | 5
S55499-D587 | GLB161.1H | Привод воздушной заслонки поворотного типа, AC 24 В, DС 0…10 В, 10 Нм | 167.44 | 25 | 18 | H5CD | 0 | 1
S55499-D663 | GEB161.1E/MO | Привод воздушной заслонки поворотного типа с Modbus RTU, AC 24 В, 15 Нм, 150 с, без пружинного возврата | 269.36 | 30 | 1 | H5CD | 0 | 1
Приводы воздушных заслонок / STANDARD SR EN
BPZ:7419001220 | 7419001220 | РУКОЯТКА ШАРОВОГО КЛАПАНА | 1.38 | 16 | 10 | H5CD | 0.011 | 5
BPZ:ASK71.1 | ASK71.1 | НАБОР ДЛЯ ПРЕОБРАЗОВАНИЯ ВРАЩАТЕЛЬНОГО ДВИЖЕНИЯ В ПОСТУПАТЕЛЬНОЕ монтажные В ВОЗДУХОВОДЕ | 87.27 | 15 | 1 | H5CD | 1.344 | 5
BPZ:ASK71.11 | ASK71.11 | НАБОР ДЛЯ ПРЕОБРАЗОВАНИЯ ВРАЩАТЕЛЬНОГО ДВИЖЕНИЯ В ПОСТУПАТЕЛЬНОЕ монтажные В ВОЗДУХОВОДЕ И НА РАМЕ | 100.1 | 15 | 1 | H5CD | 1.495 | 5
BPZ:ASK71.13 | ASK71.13 | НАБОР ДЛЯ ПРЕОБРАЗОВАНИЯ ВРАЩАТЕЛЬНОГО ДВИЖЕНИЯ В ПОСТУПАТЕЛЬНОЕ С БАЛАНСИРОМ | 41.31 | 15 | 1 | H5CD | 0.136 | 5
BPZ:ASK71.14 | ASK71.14 | НАБОР ДЛЯ ПРЕОБРАЗОВАНИЯ ВРАЩАТЕЛЬНОГО ДВИЖЕНИЯ В ПОСТУПАТЕЛЬНОЕ С БАЛАНСИРОМ И МОНТАЖНОЙ ПЛАСТИНОЙ | 55.15 | 15 | 1 | H5CD | 0.293 | 5
BPZ:ASK71.2 | ASK71.2 | НАБОР ДЛЯ ПРЕОБРАЗОВАНИЯ ВРАЩАТЕЛЬНОГО ДВИЖЕНИЯ В ПОСТУПАТЕЛЬНОЕ монтажные НА РАМЕ | 141.96 | 15 | 1 | H5CD | 1.696 | 5
BPZ:ASK71.3 | ASK71.3 | НАБОР ДЛЯ ПРЕОБРАЗОВАНИЯ ВРАЩАТЕЛЬНОГО ДВИЖЕНИЯ В ПОСТУПАТЕЛЬНОЕ С БАЛАНСИРОМ | 36.31 | 15 | 1 | H5CD | 0.173 | 5
BPZ:ASK71.4 | ASK71.4 | НАБОР ДЛЯ ПРЕОБРАЗОВАНИЯ ВРАЩАТЕЛЬНОГО ДВИЖЕНИЯ В ПОСТУПАТЕЛЬНОЕ С БАЛАНСИРОМ И МОНТАЖНОЙ ПЛАСТИНОЙ | 45.96 | 15 | 1 | H5CD | 0.368 | 5
BPZ:ASK71.5 | ASK71.5 | НАБОР ДЛЯ ПРЕОБРАЗОВАНИЯ ВРАЩАТЕЛЬНОГО ДВИЖЕНИЯ В ПОСТУПАТЕЛЬНОЕ С БАЛАНСИРОМ | 40.68 | 15 | 1 | H5CD | 0.192 | 5
BPZ:ASK71.6 | ASK71.6 | НАБОР ДЛЯ ПРЕОБРАЗОВАНИЯ ВРАЩАТЕЛЬНОГО ДВИЖЕНИЯ В ПОСТУПАТЕЛЬНОЕ С БАЛАНСИРОМ И УГЛОВЫМ КРОНШТЕЙНОМ | 56.78 | 15 | 1 | H5CD | 0.866 | 5
BPZ:ASK72.1 | ASK72.1 | НАБОР ДЛЯ ПРЕОБРАЗОВАНИЯ ВРАЩАТЕЛЬНОГО ДВИЖЕНИЯ В ПОСТУПАТЕЛЬНОЕ ПРИ ПОМОЩИ УНИВЕРСАЛЬНОГО ШАРНИРА | 75.71 | 15 | 1 | H5CD | 0.232 | 5
BPZ:ASK72.2 | ASK72.2 | НАБОР ДЛЯ ПРЕОБРАЗОВАНИЯ ВРАЩАТЕЛЬНОГО ДВИЖЕНИЯ В ПОСТУПАТЕЛЬНОЕ С КРОНШТЕЙНОМ | 45.96 | 15 | 1 | H5CD | 0.215 | 5
BPZ:ASK72.3 | ASK72.3 | НАБОР ДЛЯ ПРЕОБРАЗОВАНИЯ ВРАЩАТЕЛЬНОГО ДВИЖЕНИЯ В ПОСТУПАТЕЛЬНОЕ С КРОНШТЕЙНОМ | 40.31 | 15 | 1 | H5CD | 0.222 | 5
BPZ:ASK73.1 | ASK73.1 | КРОНШТЕЙН ДЛЯ МОДУЛЯ ЭЛЕКТРОПИТАНИЯ | 33.31 | 15 | 1 | H5CD | 0.223 | 5
BPZ:ASK73.2 | ASK73.2 | ГИБКИЙ КРОНШТЕЙН ДЛЯ МОДУЛЯ ЭЛЕКТРОПИТАНИЯ | 111.93 | 15 | 1 | H5CD | 0.288 | 5
BPZ:ASK74.1 | ASK74.1 | СПЕЦИАЛЬНЫЙ ПЕРЕХОДНИК ВАЛА | 36.49 | 15 | 1 | H5CD | 0.272 | 5
BPZ:ASK74.11 | ASK74.11 | АКСЕССУАРЫ ДЛЯ ПРИВОДОВ GSD И GQD | 20.84 | 15 | 1 | H5CD | 0.118 | 5
BPZ:ASK74.7 | ASK74.7 | УДЛИНЕНИЕ ВАЛА | 111.93 | 15 | 1 | H5CD | 0.467 | 5
BPZ:ASK75.1 | ASK75.1 | КОЖУХ ДЛЯ ЗАЩИТЫ ОТ АТМОСФЕРНЫХ ВОЗДЕЙСТВИЙ ДЛЯ ПРИВОДОВ ПОВОРОТНОГО ТИПА | 219.31 | 15 | 1 | H5CD | 1.57 | 5
BPZ:ASK75.2 | ASK75.2 | КОЖУХ ДЛЯ ЗАЩИТЫ ОТ АТМОСФЕРНЫХ ВОЗДЕЙСТВИЙ ДЛЯ ЛИНЕЙНЫХ ПРИВОДОВ | 50.69 | 15 | 1 | H5CD | 0.388 | 5
BPZ:ASK75.3 | ASK75.3 | КОЖУХ ДЛЯ ЗАЩИТЫ ОТ АТМОСФЕРНЫХ ВОЗДЕЙСТВИЙ | 314.86 | 15 | 1 | H5CD | 1.144 | 5
BPZ:ASK75.4 | ASK75.4 | КОЖУХ ДЛЯ ЗАЩИТЫОТ АТМОСФЕРНЫХ ВОЗДЕЙСТВИЙ | 99.19 | 57 | 1 | H5CD | 0.625 | 5
BPZ:ASK75.6 | ASK75.6 | КОЖУХ ДЛЯ ЗАЩИТЫ ОТ АТМОСФЕРНЫХ ВОЗДЕЙСТВИЙ ДЛЯ GMA/GEB…E | 165.62 | 57 | 1 | H5CD | 0.351 | 5
BPZ:GCA121.1E | GCA121.1E | Привод воздушной заслонки поворотного типа, AC/DC 24 В, 2-точечный, 18 Нм, пружинный возврат 90/15 с | 221.13 | 57 | 1 | H5CD | 2.311 | 5
BPZ:GCA126.1E | GCA126.1E | Привод воздушной заслонки поворотного типа, AC/DC 24 В, 2-точечный, 18 Нм, пружинный возврат 90/15 с, 2 переключателя | 247.52 | 57 | 1 | H5CD | 2.5 | 5
BPZ:GCA131.1E | GCA131.1E | Привод воздушной заслонки поворотного типа, AC/DC 24 В, 3-точечный, 18 Нм, пружинный возврат 90/15 с | 240.24 | 15 | 1 | H5CD | 2.331 | 5
BPZ:GCA135.1E | GCA135.1E | Привод воздушной заслонки поворотного типа, AC/DC 24 В, 3-точечный, 18 Нм, пружинный возврат 90/15 с, 2 переключателя, потенциометр | 284.83 | 15 | 1 | H5CD | 2.571 | 5
BPZ:GCA161.1E | GCA161.1E | Привод воздушной заслонки поворотного типа, AC/DC 24 В, DC 0...10 В, 18 Нм, пружинный возврат 90/15 с, потенциометр | 256.62 | 57 | 1 | H5CD | 2.352 | 5
BPZ:GCA163.1E | GCA163.1E | Привод воздушной заслонки поворотного типа, AC/DC 24 В, DC 0…35 В настраиваемый, 18 Нм, пружинный возврат 90/15 с, потенциометр | 266.63 | 15 | 1 | H5CD | 2.333 | 5
BPZ:GCA164.1E | GCA164.1E | Привод воздушной заслонки поворотного типа, AC/DC 24 В, DC 0…35 В настраиваемый, 18 Нм, пружинный возврат 90/15 с, 2 переключателя, потенциометр | 293.93 | 15 | 1 | H5CD | 2.549 | 5
BPZ:GCA166.1E | GCA166.1E | Привод воздушной заслонки поворотного типа, AC/DC 24 В, DC 0...10 В, 18 Нм, пружинный возврат 90/15 с, 2 переключателя, потенциометр | 282.1 | 15 | 1 | H5CD | 2.511 | 5
BPZ:GCA321.1E | GCA321.1E | Привод воздушной заслонки поворотного типа, AC 230 В, 2-точечный, 18 Нм, пружинный возврат 90/15 с | 244.79 | 78 | 1 | H5CD | 2.635 | 5
BPZ:GCA326.1E | GCA326.1E | Привод воздушной заслонки поворотного типа, AC 230 В, 2-точечный, 18 Нм, пружинный возврат 90/15 с, 2 переключателя | 269.36 | 30 | 1 | H5CD | 2.8 | 5
BPZ:GMA121.1E | GMA121.1E | Привод воздушной заслонки поворотного типа, AC/DC 24 В, 2-точечный, 7 Нм, с пружинным возвратом 90/15 с | 174.72 | 30 | 1 | H5CD | 1.268 | 5
BPZ:GMA126.1E | GMA126.1E | Привод воздушной заслонки поворотного типа, AC/DC 24 В, 2-точечный, 7 Нм, с пружинным возвратом 90/15 с, 2 переключателя | 199.29 | 57 | 1 | H5CD | 1.406 | 5
BPZ:GMA131.1E | GMA131.1E | Привод воздушной заслонки поворотного типа, AC/DC 24 В, 3-точечный, 7 Нм, с пружинным возвратом 90/15 с | 192.92 | 15 | 1 | H5CD | 1.29 | 5
BPZ:GMA136.1E | GMA136.1E | Привод воздушной заслонки поворотного типа, AC/DC 24 В, 3-точечный, 7 Нм, с пружинным возвратом 90/15 с, 2 переключателя | 215.67 | 15 | 1 | H5CD | 1.413 | 5
BPZ:GMA161.1E | GMA161.1E | Привод воздушной заслонки поворотного типа, AC/DC 24 В, DC 0…10 В, 7 Нм, с пружинным возвратом 90/15 с | 210.21 | 15 | 1 | H5CD | 1.301 | 5
BPZ:GMA161.1H | GMA161.1H | Привод воздушной заслонки поворотного типа, AC/DC 24 В, DC 0…10 В, 7 Нм, с пружинным возвратом 90/15 с | 225.68 | 15 | 1 | H5CD | 1.618 | 5
BPZ:GMA163.1E | GMA163.1E | Привод воздушной заслонки поворотного типа, AC/DC 24 В, DC 0…35 В настраиваемый, 7 Нм, с пружинным возвратом 90/15 с | 221.13 | 15 | 1 | H5CD | 1.279 | 5
BPZ:GMA164.1E | GMA164.1E | Привод воздушной заслонки поворотного типа, AC/DC 24 В, DC 0…35 В настраиваемый, 7 Нм, с пружинным возвратом 90/15 с, 2 переключателя | 244.79 | 15 | 1 | H5CD | 1.42 | 5
BPZ:GMA166.1E | GMA166.1E | Привод воздушной заслонки поворотного типа, AC/DC 24 В, DC 0…10 В настраиваемый, 7 Нм, с пружинным возвратом 90/15 с, 2 переключателя | 233.87 | 15 | 1 | H5CD | 1.437 | 5
BPZ:GMA321.1E | GMA321.1E | Привод воздушной заслонки поворотного типа, AC 230 В, 2-точечный, 7 Нм, с пружинным возвратом 90/15 с | 192.92 | 15 | 1 | H5CD | 1.462 | 5
BPZ:GMA326.1E | GMA326.1E | Привод воздушной заслонки поворотного типа, AC 230 В, 2-точечный, 7 Нм, с пружинным возвратом 90/15 с, 2 переключателя | 215.67 | 30 | 1 | H5CD | 1.605 | 5
BPZ:GNP191.1E | GNP191.1E | Привод воздушной заслонки поворотного типа, AC/DC 24 В, DC 0(2)...10 В / 0(4)...20 мА, 6 Нм, с электронной функцией защиты от отказов | 290.29 | 57 | 1 | H5CD | 1.277 | 5
BPZ:GNP196.1E | GNP196.1E | Привод воздушной заслонки поворотного типа, AC/DC 24 В, DC 0(2)...10 В / 0(4)...20 мА, 6 Нм, с электронной функцией защиты от отказов, 2 переключателя | 312.13 | 15 | 1 | H5CD | 1.404 | 5
BPZ:GQD121.1A | GQD121.1A | Привод воздушной заслонки поворотного типа, AC/DC 24 В, 2-точечный, 2 Нм, с пружинным возвратом 30/15 с | 101.92 | 15 | 1 | H5CD | 0.64 | 5
BPZ:GQD121.6A | GQD121.6A | Привод воздушной заслонки поворотного типа, AC/DC 24 В, 2-точечный, 2 Нм, с пружинным возвратом 30/15 с | 101.92 | 68 | 10 | H5CD | 0.47 | 5
BPZ:GQD126.1A | GQD126.1A | Привод воздушной заслонки поворотного типа, AC/DC 24 В, 2-точечный, 2 Нм, с пружинным возвратом 30/15 с, 2 переключателя | 118.3 | 15 | 1 | H5CD | 0.796 | 5
BPZ:GQD131.1A | GQD131.1A | Привод воздушной заслонки поворотного типа, AC/DC 24 В, 3-точечный, 2 Нм, с пружинным возвратом 30/15 с | 118.3 | 15 | 1 | H5CD | 0.655 | 5
BPZ:GQD136.1A | GQD136.1A | Привод воздушной заслонки поворотного типа, AC/DC 24 В, 3-точечный, 2 Нм, с пружинным возвратом 30/15 с, 2 переключателя | 135.59 | 15 | 1 | H5CD | 0.773 | 5
BPZ:GQD161.1A | GQD161.1A | Привод воздушной заслонки поворотного типа, AC/DC 24 В, DC 0...10 В, 2 Нм, с пружинным возвратом 30/15 с | 135.59 | 15 | 1 | H5CD | 0.663 | 5
BPZ:GQD166.1A | GQD166.1A | Привод воздушной заслонки поворотного типа, AC/DC 24 В, DC 0...10 В, 2 Нм, с пружинным возвратом 30/15 с, 2 переключателя | 151.97 | 15 | 1 | H5CD | 0.798 | 5
BPZ:GQD321.1A | GQD321.1A | Привод воздушной заслонки поворотного типа, AC 230 В, 2-точечный, 2 Нм, с пружинным возвратом 30/15 с | 101.92 | 15 | 1 | H5CD | 0.65 | 5
BPZ:GQD321.6A | GQD321.6A | Привод воздушной заслонки поворотного типа, AC 230 В, 2-точечный, 2 Нм, с пружинным возвратом 30/15 с | 101.92 | 15 | 10 | H5CD | 0.59 | 5
BPZ:GQD326.1A | GQD326.1A | Привод воздушной заслонки поворотного типа, AC 230 В, 2-точечный, 2 Нм, с пружинным возвратом 30/15 с, 2 переключателя | 118.3 | 15 | 1 | H5CD | 0.796 | 5
S55499-D153 | GCA126.1E/09H | Привод воздушной заслонки поворотного типа, AC/DC 24 В, 2-точечный, 18 Нм, с пружинным возвратом 90/15 с, кабель без содержания галогенов | 251.16 | 30 | 1 | H5CD | 2.51 | 5
S55499-D154 | GCA161.1E/09H | Привод воздушной заслонки поворотного типа, AC/DC 24 В, DC 0...10 В, 18 Нм, с пружинным возвратом 90/15 с, кабель без содержания галогенов | 257.53 | 30 | 1 | H5CD | 2.338 | 5
S55499-D155 | GMA126.1E/09H | Привод воздушной заслонки поворотного типа, AC/DC 24 В, 2-точечный, 7 Нм, с пружинным возвратом 90/15 с, 2 переключателя, кабель без содержания галогенов | 202.93 | 30 | 1 | H5CD | 1.392 | 5
S55499-D156 | GMA161.1E/09H | Привод воздушной заслонки поворотного типа, AC/DC 24 В, DC 0...10 В, 7 Нм, с пружинным возвратом 90/15 с, кабель без содержания галогенов | 211.12 | 15 | 1 | H5CD | 1.288 | 5
S55499-D224 | GMA326.1E/09H | Привод воздушной заслонки поворотного типа, AC 230 В, 2-точечный, 7 Нм, с пружинным возвратом 90/15 с, 2 переключателя | 227.5 | 15 | 1 | H5CD | 1.601 | 5
S55499-D233 | GPC121.1A | Привод воздушной заслонки поворотного типа, AC/DC 24 В, 2-точечный, 4 Нм, с пружинным возвратом 60/15 с | 141.96 | 15 | 1 | H5CD | 0.635 | 5
S55499-D234 | GPC126.1A | Привод воздушной заслонки поворотного типа, AC/DC 24 В, 2-точечный, 4 Нм, с пружинным возвратом 60/15 с, 2 переключателя | 165.62 | 15 | 1 | H5CD | 0.758 | 5
S55499-D235 | GPC131.1A | Привод воздушной заслонки поворотного типа, AC/DC 24 В, 3-точечный, 4 Нм, с пружинным возвратом 60/15 с | 141.96 | 15 | 1 | H5CD | 0.653 | 5
S55499-D236 | GPC136.1A | Привод воздушной заслонки поворотного типа, AC/DC 24 В, 3-точечный, 4 Нм, с пружинным возвратом 60/15 с, 2 переключателя | 165.62 | 15 | 1 | H5CD | 0.769 | 5
S55499-D237 | GPC161.1A | Привод воздушной заслонки поворотного типа, AC/DC 24 В, DC 0…10 В, 4 Нм, с пружинным возвратом 60/15 с | 185.64 | 15 | 1 | H5CD | 0.656 | 5
S55499-D238 | GPC166.1A | Привод воздушной заслонки поворотного типа, AC/DC 24 В, DC 0…10 В, 4 Нм, с пружинным возвратом 60/15 с, 2 переключателя | 209.3 | 15 | 1 | H5CD | 0.78 | 5
S55499-D239 | GPC321.1A | Привод воздушной заслонки поворотного типа, AC 230 В, 2-точечный, 4 Нм, с пружинным возвратом 60/15 с | 155.61 | 15 | 1 | H5CD | 0.637 | 5
S55499-D240 | GPC326.1A | Привод воздушной заслонки поворотного типа, AC 230 В, 2-точечный, 4 Нм, с пружинным возвратом 60/15 с, 2 переключателя | 180.18 | 15 | 1 | H5CD | 0.754 | 5
S55499-D241 | GPC361.1A | Привод воздушной заслонки поворотного типа, AC 230 В, DC 0…10 В, 4 Нм, с пружинным возвратом 60/15 с, 2 переключателя | 229.32 | 15 | 1 | H5CD | 0.724 | 5
S55499-D300 | GMA161.1E/MO | Привод воздушной заслонки поворотного типа с Modbus RTU, AC/DC 24 В, 7 Нм, с пружинным возвратом 90/15 с | 273 | 30 | 1 | H5CD | 1.359 | 5
S55499-D301 | GCA161.1E/MO | Привод воздушной заслонки поворотного типа с Modbus RTU, AC/DC 24 В, 18 Нм, с пружинным возвратом 90/15 с | 316.68 | 57 | 1 | H5CD | 2.416 | 5
S55499-D356 | GQD161.1D/50S | Привод воздушной заслонки поворотного типа, AC/DC 24 В, 2 Нм, с пружинным возвратом 30/15 с | 191.1 | 15 | 10 | H5CD | 1.019 | 5
S55499-D449 | GMA126.1E/50H | Привод противопожарного клапана поворотного типа, AC/DC 24 В, 2-точечный, 7 Нм, с пружинным возвратом 90/15 с, 2 переключателя | 250.25 | 30 | 1 | H5CD | 2.113 | 5
S55499-D502 | GCA161.1H | Привод воздушной заслонки поворотного типа, AC/DC 24 В, DC 0...10 В, 18 Нм, пружинный возврат 90/15 с | 283.01 | 30 | 4 | H5CD | 2.347 | 5
S55499-D503 | GCA326.1H | Привод воздушной заслонки поворотного типа, AC 230 В, DC 0...10 В, 18 Нм, пружинный возврат 90/15 с | 324.87 | 15 | 4 | H5CD | 2.784 | 5
S55859-Z120 | ASK74.23 | Адаптер штока GPC/GSD | 5.84 | 15 | 10 | H5CD | 0.024 | 5
S55859-Z122 | ASK71.20 | Шестигранник для ручной настройки приводов GMA/GNA/GRA | По запросу | 30 | 10 | H5CD | 0.014 | 1
Приводы воздушных заслонок / Пожарные приводы и приводы дымоудаления
BPZ:ASK79.4 | ASK79.4 | КАНАЛЬНЫЙ НАКОНЕЧНИК | 34.22 | 15 | 1 | H5CD | 0.061 | 5
BPZ:ASK79.5 | ASK79.5 | КАНАЛЬНЫЙ НАКОНЕЧНИК | 34.22 | 15 | 1 | H5CD | 0.058 | 5
BPZ:GGA126.1E/10 | GGA126.1E/10 | Привод противопожарного клапана поворотного типа, AC 24 В/DC 24…48 В, 2-точечный, 18 Нм, с пружинным возвратом 90/15 с, 2 переключателя, шток 10 мм | 207.48 | 15 | 1 | H5CD | 2.36 | 5
BPZ:GGA126.1E/12 | GGA126.1E/12 | Привод противопожарного клапана поворотного типа, AC 24 В/DC 24…48 В, 2-точечный, 18 Нм, с пружинным возвратом 90/15 с, 2 переключателя, шток 12 мм | 207.48 | 15 | 1 | H5CD | 2.367 | 5
BPZ:GGA126.1E/C10 | GGA126.1E/C10 | Привод противопожарного клапана поворотного типа, AC 24 В/DC 24…48 В, 2-точечный, 18 Нм, с пружинным возвратом 90/15 с, 2 переключателя | 279.37 | 25 | 6 | H5CD | 2.3 | 5
BPZ:GGA126.1E/C12 | GGA126.1E/C12 | Привод противопожарного клапана поворотного типа, AC 24 В/DC 24…48 В, 2-точечный, 18 Нм, с пружинным возвратом 90/15 с, 2 переключателя | 279.37 | 25 | 6 | H5CD | 2.3 | 5
BPZ:GGA126.1E/T10 | GGA126.1E/T10 | Привод противопожарного клапана поворотного типа, AC 24 В/DC 24…48 В, 2-точечный, 18 Нм, с пружинным возвратом 90/15 с, 2 переключателя, шток 10 мм, с модулем контроля за температурой | 249.34 | 15 | 6 | H5CD | 2.5 | 5
BPZ:GGA126.1E/T12 | GGA126.1E/T12 | Привод противопожарного клапана поворотного типа, AC 24 В/DC 24…48 В, 2-точечный, 18 Нм, с пружинным возвратом 90/15 с, 2 переключателя, шток 12 мм | 249.34 | 15 | 6 | H5CD | 2.324 | 5
BPZ:GGA326.1E/10 | GGA326.1E/10 | Привод противопожарного клапана поворотного типа, AC 230 В, 2-точечный, 18 Нм, с пружинным возвратом 90/15 с, 2 переключателя, шток 10 мм | 240.24 | 15 | 1 | H5CD | 2.666 | 5
BPZ:GGA326.1E/12 | GGA326.1E/12 | Привод противопожарного клапана поворотного типа, AC 230 В, 2-точечный, 18 Нм, с пружинным возвратом 90/15 с, 2 переключателя, шток 12 мм | 240.24 | 15 | 1 | H5CD | 2.668 | 5
BPZ:GGA326.1E/T10 | GGA326.1E/T10 | Привод противопожарного клапана поворотного типа, AC 230 В, 2-точечный, 18 Нм, с пружинным возвратом 90/15 с, 2 переключателя, шток 10 мм, с модулем контроля за температурой | 281.19 | 35 | 6 | H5CD | 2.2 | 5
BPZ:GGA326.1E/T12 | GGA326.1E/T12 | Привод противопожарного клапана поворотного типа, AC 230 В, 2-точечный, 18 Нм, с пружинным возвратом 90/15 с, 2 переключателя, шток 12 мм, с модулем контроля за температурой | 281.19 | 30 | 6 | H5CD | 2.8 | 5
BPZ:GNA126.1E/10 | GNA126.1E/10 | Привод противопожарного клапана поворотного типа, AC 24 В/DC 24…48 В, 2-точечный, 7 Нм, с пружинным возвратом 90/15 с, 2 переключателя, шток 10 мм | 170.17 | 15 | 1 | H5CD | 1.342 | 5
BPZ:GNA126.1E/12 | GNA126.1E/12 | Привод противопожарного клапана поворотного типа, AC 24 В/DC 24…48 В, 2-точечный, 7 Нм, с пружинным возвратом 90/15 с, 2 переключателя, шток 12 мм | 170.17 | 15 | 1 | H5CD | 1.35 | 5
BPZ:GNA126.1E/C10 | GNA126.1E/C10 | Привод противопожарного клапана поворотного типа, AC 24 В/DC 24…48 В, 2-точечный, 7 Нм, с пружинным возвратом 90/15 с, 2 переключателя | 220.22 | 25 | 1 | H5CD | 1.46 | 5
BPZ:GNA126.1E/C12 | GNA126.1E/C12 | Привод противопожарного клапана поворотного типа, AC 24 В/DC 24…48 В, 2-точечный, 7 Нм, с пружинным возвратом 90/15 с, 2 переключателя | 220.22 | 25 | 1 | H5CD | 1.44 | 5
BPZ:GNA126.1E/T10 | GNA126.1E/T10 | Привод противопожарного клапана поворотного типа, AC 24 В/DC 24…48 В, 2-точечный, 7 Нм, с пружинным возвратом 90/15 с, 2 переключателя, шток 10 мм, с модулем контроля за температурой | 208.39 | 15 | 1 | H5CD | 1.449 | 5
BPZ:GNA126.1E/T12 | GNA126.1E/T12 | Привод противопожарного клапана поворотного типа, AC 24 В/DC 24…48 В, 2-точечный, 7 Нм, с пружинным возвратом 90/15 с, 2 переключателя, шток 12 мм | 208.39 | 15 | 1 | H5CD | 1.474 | 5
BPZ:GNA326.1E/10 | GNA326.1E/10 | Привод противопожарного клапана поворотного типа, AC 230 В, 2-точечный, 7 Нм, с пружинным возвратом 90/15 с, 2 переключателя, шток 10 мм | 184.73 | 57 | 1 | H5CD | 1.527 | 5
BPZ:GNA326.1E/12 | GNA326.1E/12 | Привод противопожарного клапана поворотного типа, AC 230 В, 2-точечный, 7 Нм, с пружинным возвратом 90/15 с, 2 переключателя, шток 12 мм | 184.73 | 30 | 1 | H5CD | 1.541 | 5
BPZ:GNA326.1E/T10 | GNA326.1E/T10 | Привод противопожарного клапана поворотного типа, AC 230 В, 2-точечный, 7 Нм, с пружинным возвратом 90/15 с, 2 переключателя, шток 10 мм, с модулем контроля за температурой | 223.86 | 15 | 1 | H5CD | 1.641 | 5
BPZ:GNA326.1E/T12 | GNA326.1E/T12 | Привод противопожарного клапана поворотного типа, AC 230 В, 2-точечный, 7 Нм, с пружинным возвратом 90/15 с, 2 переключателя, шток 12 мм, с модулем контроля за температурой | 223.86 | 15 | 1 | H5CD | 1.659 | 5
S55499-D182 | GNA126.1E/H12 | Привод противопожарного клапана поворотного типа, AC/DC 24 В, 2-точечный, 7 Нм, с пружинным возвратом 90/15 с, 2 переключателя | 212.94 | 15 | 1 | H5CD | 1.478 | 5
S55499-D290 | GRA126.1E/T10 | Привод противопожарного клапана поворотного типа, AC 24 В/DC 24…48 В, 2-точечный, 4 Нм, с пружинным возвратом 90/15 с, 2 переключателя, шток 10 мм, с модулем контроля за температурой | 180.18 | 15 | 1 | H5CD | 1.489 | 5
S55499-D291 | GRA326.1E/T10 | Привод противопожарного клапана поворотного типа, AC 230 В, 2-точечный, 4 Нм, с пружинным возвратом 90/15 с, 2 переключателя, шток 10 мм, с модулем контроля за температурой | 192.92 | 15 | 1 | H5CD | 1.668 | 5
S55499-D292 | GRA126.1E/T12 | Привод противопожарного клапана поворотного типа, AC 24 В/DC 24…48 В, 2-точечный, 4 Нм, с пружинным возвратом 90/15 с, 2 переключателя, шток 12 мм, с модулем контроля за температурой | 180.18 | 15 | 1 | H5CD | 1.48 | 5
S55499-D293 | GRA326.1E/T12 | Привод противопожарного клапана поворотного типа, AC 230 В, 2-точечный, 4 Нм, с пружинным возвратом 90/15 с, 2 переключателя, шток 12 мм, с модулем контроля за температурой | 192.92 | 15 | 1 | H5CD | 1.662 | 5
S55499-D294 | GRA126.1E/10 | Привод противопожарного клапана поворотного типа, AC 24 В/DC 24…48 В, 2-точечный, 4 Нм, с пружинным возвратом 90/15 с, 2 переключателя, шток 10 мм | 141.96 | 15 | 1 | H5CD | 1.36 | 5
S55499-D295 | GRA326.1E/10 | Привод противопожарного клапана поворотного типа, AC 230 В, 2-точечный, 4 Нм, с пружинным возвратом 90/15 с, 2 переключателя, шток 10 мм | 154.7 | 15 | 1 | H5CD | 1.549 | 5
S55499-D296 | GRA126.1E/12 | Привод противопожарного клапана поворотного типа, AC 24 В/DC 24…48 В, 2-точечный, 4 Нм, с пружинным возвратом 90/15 с, 2 переключателя, шток 12 мм | 141.96 | 15 | 1 | H5CD | 1.353 | 5
S55499-D297 | GRA326.1E/12 | Привод противопожарного клапана поворотного типа, AC 230 В, 2-точечный, 4 Нм, с пружинным возвратом 90/15 с, 2 переключателя, шток 12 мм | 154.7 | 15 | 1 | H5CD | 1.544 | 5
S55499-D447 | GNA126.1E/12A | Привод противопожарного клапана поворотного типа, AC 24 В/DC 24…48 В, 2-точечный, 9 Нм, с пружинным возвратом 90/15 с, 2 переключателя, шток 12 мм | 208.39 | 15 | 1 | H5CD | 1.362 | 5
S55499-D448 | GNA326.1E/12A | Привод противопожарного клапана поворотного типа, AC 230 В, 2-точечный, 9 Нм, с пружинным возвратом 90/15 с, 2 переключателя, шток 12 мм | 223.86 | 30 | 1 | H5CD | 1.551 | 5
S55499-D496 | GNA166.1E/T12 | Привод для противопожарных клапанов | 252.07 | 30 | 1 | H5CD | 1.437 | 5
S55499-D507 | GRA126.1E/12A | Привод противопожарного клапана поворотного типа, AC 24 В/DC 24…48 В, 2-точечный, 4 Нм, с пружинным возвратом 90/15 с, 2 переключателя, шток 12 мм | 141.96 | 15 | 1 | H5CD | 1.371 | 5
Приводы воздушных заслонок / Компактные VAV
BPZ:ASV181.1E/3 | ASV181.1E/3 | Модуль VAV | 177.45 | 15 | 1 | H5CD | 0.336 | 5
BPZ:GDB181.1E/3 | GDB181.1E/3 | Компактный моульный контроллер объема воздуха для систем VAV, AC 24 В, 5 Нм, 150 с, 300 Па | 182.91 | 57 | 1 | H5CD | 0.719 | 5
BPZ:GLB181.1E/3 | GLB181.1E/3 | Компактный моульный контроллер объема воздуха для систем VAV, AC 24 В, DC 0...10 В, 10 Нм, 150 с, 300 Па | 206.57 | 30 | 1 | H5CD | 0.722 | 5
BPZ:GLB181.1EM3 | GLB181.1EM3 | Компактный контроллер объема воздуха для систем VAV, 10 Нм | 206.57 | 15 | 18 | H5CD | 0.57 | 5
S55499-D134 | GDB181.1E/KN | Компакнтый контроллер VAV с KNX, AC 24 В, 5 Нм, 150 сек, 300 Па | 232.96 | 30 | 1 | H5CD | 0.727 | 5
S55499-D135 | GLB181.1E/KN | Компакнтый контроллер VAV с KNX, AC 24 В, 10 Нм, 150 сек, 300 Па | 255.71 | 15 | 1 | H5CD | 0.733 | 5
S55499-D165 | AST20 | Инструментдля наладки компактных контроллеров VAV | 477.75 | 15 | 1 | H5CD | 0.95 | 5
S55499-D166 | GDB181.1E/MO | Компакнтый контроллер VAV с Modbus RTU, AC 24 В, 5 Нм, 150 сек, 300 Па | 205.66 | 57 | 1 | H5CD | 0.748 | 5
S55499-D167 | GLB181.1E/MO | Компакнтый контроллер VAV с Modbus RTU, AC 24 В, 10 Нм, 150 сек, 300 Па | 230.23 | 15 | 1 | H5CD | 0.736 | 5
S55499-D168 | GDB181.1E/BA | Компакнтый контроллер VAV с BACnet MS/TP, AC 24 В, 5 Нм, 150 сек, 300 Па | 214.76 | 57 | 1 | H5CD | 0.736 | 5
S55499-D169 | GLB181.1E/BA | Компакнтый контроллер VAV с BACnet MS/TP, AC 24 В, 10 Нм, 150 сек, 300 Па | 238.42 | 15 | 1 | H5CD | 0.74 | 5
S55499-D263 | GLB181.1EMKN | Компактный контроллер VAV, мультиупаковка с KNX, AC 24 В, 10 Нм | 242.06 | 30 | 18 | H5CD | 0.6 | 5
S55499-D373 | AST22 | Интерфейс USB / PPS2 | 496.86 | 15 | 1 | H5CD | 0.209 | 5
S55499-D505 | GDB181.1EMKN | Компакнтый контроллер VAV с KNX, AC 24 В, 5 Нм, 150 сек, 300 Па, мультиупаковка 18 шт. | 232.96 | 30 | 18 | H5CD | 0.58 | 5
S55499-D506 | GDB181.1EMBA | Компакнтый контроллер VAV с BACnet, AC 24 В, 5 Нм, 150 сек, 300 Па, мультиупаковка 18 шт. | 214.76 | 30 | 18 | H5CD | 0.58 | 5
Приводы воздушных заслонок / Приводы воздушных заслонок, прочее
BPZ:7442401250 | 7442401250 | Кабель соединительный 1 М ДЛЯ AST10 | 67.8 | 16 | 1 | H5CD | 0.06 | 5
BPZ:7442401260 | 7442401260 | Кабель соединительный 2,5 М | 97.37 | 15 | 1 | H5CD | 0.098 | 5
BPZ:7442403010 | 7442403010 | Кабель соединительный С 3-ТОЧЕЧНЫМ ГНЕЗДОМ И 7-ТОЧЕЧНЫМ ШТЕКЕРОМ ДЛЯ УСТРОЙСТВ СЕРИИ E | 114.66 | 15 | 1 | H5CD | 0.104 | 5
S55859-Z101 | ASK71.01 | Набор аксессуаров 1 для GEB/GMA | 5.32 | 15 | 1 | H5CD | 0.014 | 5
S55859-Z102 | ASK71.02 | Набор аксессуаров 1 для GIB/GCA | 14.11 | 15 | 1 | H5CD | 0.021 | 5
S55859-Z103 | ASK74.12 | Стандартный комплект адаптера штока (GEB/GMA) | 18.84 | 15 | 1 | H5CD | 0.162 | 5
S55859-Z104 | ASK74.13 | Адаптер штока кв. 15 мм GS | 15.38 | 15 | 1 | H5CD | 0.115 | 5
S55859-Z105 | ASK74.14 | Адаптер штока кв. 12мм GS | 13.2 | 15 | 1 | H5CD | 0.124 | 5
S55859-Z106 | ASK74.15 | Адаптер штока кв. 10 мм GS | 13.38 | 15 | 1 | H5CD | 0.128 | 5
S55859-Z107 | ASK74.16 | Адаптер штока кв. 8 ммGS | 20.66 | 15 | 1 | H5CD | 0.13 | 5
S55859-Z108 | ASK74.17 | Адаптер штока кв. 15 мм GM | 21.66 | 15 | 1 | H5CD | 0.229 | 5
S55859-Z109 | ASK74.18 | Адаптер штока кв. 12 мм GM | 20.02 | 15 | 1 | H5CD | 0.231 | 5
S55859-Z110 | ASK74.19 | Адаптер штока кв. 10 мм GM | 21.11 | 15 | 1 | H5CD | 0.235 | 5
S55859-Z111 | ASK74.20 | Адаптер штока кв. 8 мм GM | 23.57 | 15 | 1 | H5CD | 0.238 | 5
S55859-Z112 | ASK74.21 | Индикатор GM | 2.45 | 15 | 10 | H5CD | 0.003 | 5
S55859-Z113 | ASK74.22 | Индикатор GS | 1.41 | 30 | 10 | H5CD | 0.002 | 5
S55859-Z114 | ASK71.03 | Монтажный комплект GM | 3.71 | 57 | 10 | H5CD | 0.074 | 5
S55859-Z115 | ASK71.04 | Монтажный комплект BG | 3.77 | 15 | 10 | H5CD | 0.053 | 5
S55859-Z116 | ASK71.05 | Индикатор положения BG | 0.85 | 15 | 10 | H5CD | 0.004 | 5
S55859-Z117 | ASK71.06 | Стандартный адаптер штока GM | 19.75 | 15 | 1 | H5CD | 0.33 | 5
S55859-Z118 | ASK71.07 | Монтажный комплект GS | 2.71 | 15 | 10 | H5CD | 0.058 | 5
S55859-Z119 | ASK71.08 | Монтажный комплект BG | 16.02 | 15 | 10 | H5CD | 0.022 | 5
S55859-Z123 | ASK71.21 | Квадратная вставка вала 10х10 мм | По запросу | 30 | 10 | H5CD | 0.014 | 1
Частотные преобразователи
Частотные преобразователи / Частотные преобразователи G120P IP20
6SL3200-6AE12-2AH0 | G120P-0.75/32A | Частотный преобразователь, FSA, IP20, ФИЛЬТР A, 0,75 КВТ | 560.56 | 15 | 1 | H5CN | 2.728 | 1
6SL3200-6AE12-2BH0 | G120P-0.75/32B | Частотный преобразователь, FSA, IP20, ФИЛЬТР B, 0,75 КВТ | 591.92 | 43 | 1 | H5CN | 4.735 | 1
6SL3200-6AE13-1AH0 | G120P-1.1/32A | Частотный преобразователь, FSA, IP20, ФИЛЬТР A, 1,1 КВТ | 566.44 | 15 | 1 | H5CN | 2.784 | 1
6SL3200-6AE13-1BH0 | G120P-1.1/32B | Частотный преобразователь, FSA, IP20, ФИЛЬТР B, 1,1 КВТ | 598.78 | 15 | 1 | H5CN | 4.84 | 1
6SL3200-6AE14-1AH0 | G120P-1.5/32A | Частотный преобразователь, FSA, IP20, ФИЛЬТР A, 1,5 КВТ | 642.88 | 15 | 1 | H5CN | 2.728 | 1
6SL3200-6AE14-1BH0 | G120P-1.5/32B | Частотный преобразователь, FSA, IP20, ФИЛЬТР B, 1,5 КВТ | 676.2 | 43 | 1 | H5CN | 4.92 | 1
6SL3200-6AE15-8AH0 | G120P-2.2/32A | Частотный преобразователь, FSA, IP20, ФИЛЬТР A, 2,2 КВТ | 694.82 | 15 | 1 | H5CN | 2.778 | 1
6SL3200-6AE15-8BH0 | G120P-2.2/32B | Частотный преобразователь, FSA, IP20, ФИЛЬТР B, 2,2 КВТ | 730.1 | 15 | 1 | H5CN | 4.874 | 1
6SL3200-6AE17-7AH0 | G120P-3/32A | Частотный преобразователь, FSA, IP20, ФИЛЬТР A, 3 КВТ | 837.9 | 15 | 1 | H5CN | 2.829 | 1
6SL3200-6AE17-7BH0 | G120P-3/32B | Частотный преобразователь, FSA, IP20, ФИЛЬТР B, 3 КВТ | 869.26 | 15 | 1 | H5CN | 4.763 | 1
6SL3200-6AE21-0AH0 | G120P-4/32A | Частотный преобразователь, FSB, IP20, ФИЛЬТР A, 4 КВТ | 951.58 | 15 | 1 | H5CN | 4.492 | 1
6SL3200-6AE21-0BH0 | G120P-4/32B | Частотный преобразователь, FSB, IP20, ФИЛЬТР B, 4 КВТ | 999.6 | 43 | 1 | H5CN | 8.98 | 1
6SL3200-6AE21-3AH0 | G120P-5.5/32A | Частотный преобразователь, FSB, IP20, ФИЛЬТР A, 5,5 КВТ | 989.8 | 43 | 1 | H5CN | 4.501 | 1
6SL3200-6AE21-3BH0 | G120P-5.5/32B | Частотный преобразователь, FSB, IP20, ФИЛЬТР B, 5,5 КВТ | 1078 | 43 | 1 | H5CN | 8.9 | 1
6SL3200-6AE21-8AH0 | G120P-7.5/32A | Частотный преобразователь, FSB, IP20, ФИЛЬТР A, 7,5 КВТ | 1313.2 | 15 | 1 | H5CN | 4.507 | 1
6SL3200-6AE21-8BH0 | G120P-7.5/32B | Частотный преобразователь, FSB, IP20, ФИЛЬТР B, 7,5 КВТ | 1430.8 | 43 | 1 | H5CN | 9.12 | 1
6SL3200-6AE22-6AH0 | G120P-11/32A | Частотный преобразователь, FSC, IP20, ФИЛЬТР A, 11 КВТ | 1607.2 | 15 | 1 | H5CN | 7.08 | 1
6SL3200-6AE22-6BH0 | G120P-11/32B | Частотный преобразователь‚ FSA‚ IP20‚ ФИЛЬТР B‚ 11 КВТ | 1734.6 | 15 | 1 | H5CN | 13.92 | 1
6SL3200-6AE23-2AH0 | G120P-15/32A | Частотный преобразователь, FSC, IP20, ФИЛЬТР A, 15 КВТ | 2018.8 | 15 | 1 | H5CN | 7.2 | 1
6SL3200-6AE23-2BH0 | G120P-15/32B | Частотный преобразователь, FSC, IP20, ФИЛЬТР B, 15 КВТ | 2146.2 | 15 | 1 | H5CN | 13.82 | 1
6SL3200-6AE23-8AH0 | G120P-18.5/32A | Частотный преобразователь, FSC, IP20, ФИЛЬТР A, 18,5 КВТ | 2430.4 | 15 | 1 | H5CN | 7.148 | 1
6SL3200-6AE23-8BH0 | G120P-18.5/32B | Частотный преобразователь, FSD, IP20, ФИЛЬТР B, 18,5 КВТ | 2773.4 | 15 | 1 | H5CN | 14.34 | 1
6SL3200-6AE24-5AH0 | G120P-22/32A | Частотный преобразователь, FSD, IP20, ФИЛЬТР A, 22 КВТ | 2851.8 | 43 | 1 | H5CN | 18.74 | 1
6SL3200-6AE24-5BH0 | G120P-22/32B | Частотный преобразователь, FSD, IP20, ФИЛЬТР B, 22 КВТ | 3028.2 | 15 | 1 | H5CN | 37 | 1
6SL3200-6AE26-0AH0 | G120P-30/32A | Частотный преобразователь, FSD, IP20, ФИЛЬТР A, 30 КВТ | 3341.8 | 43 | 1 | H5CN | 18.82 | 1
6SL3200-6AE26-0BH0 | G120P-30/32B | Частотный преобразователь, FSD, IP20, ФИЛЬТР B, 30 КВТ | 3508.4 | 15 | 1 | H5CN | 34 | 1
6SL3200-6AE27-5AH0 | G120P-37/32A | Частотный преобразователь, FSE, IP20, ФИЛЬТР A, 37 КВТ | 4116 | 15 | 1 | H5CN | 24.56 | 1
6SL3200-6AE27-5BH0 | G120P-37/32B | Частотный преобразователь, FSE, IP20, ФИЛЬТР B, 37 КВТ | 4292.4 | 15 | 1 | H5CN | 45 | 1
6SL3200-6AE28-8AH0 | G120P-45/32A | Частотный преобразователь, FSE, IP20, ФИЛЬТР A, 45 КВТ | 5027.4 | 15 | 1 | H5CN | 24.5 | 1
6SL3200-6AE28-8BH0 | G120P-45/32B | Частотный преобразователь, FSE, IP20, ФИЛЬТР B, 45 КВТ | 5194 | 15 | 1 | H5CN | 44 | 1
6SL3200-6AE31-1AH0 | G120P-55/32A | Частотный преобразователь, FSF, IP20, ФИЛЬТР A, 55 КВТ | 5997.6 | 15 | 1 | H5CN | 62.5 | 1
6SL3200-6AE31-1BH0 | G120P-55/32B | Частотный преобразователь, FSF, IP20, ФИЛЬТР B, 55 КВТ | 6213.2 | 15 | 1 | H5CN | 70 | 1
6SL3200-6AE31-4AH0 | G120P-75/32A | Частотный преобразователь, FSF, IP20, ФИЛЬТР A, 75 КВТ | 7291.2 | 15 | 1 | H5CN | 64 | 1
6SL3200-6AE31-4BH0 | G120P-75/32B | Частотный преобразователь, FSF, IP20, ФИЛЬТР B, 75 КВТ | 7555.8 | 43 | 1 | H5CN | 67 | 1
6SL3200-6AM12-2AH0 | G120P-0.75/35A | Частотный преобразователь, FSA, IP55, ФИЛЬТР A, 0,75 КВТ | 621.32 | 15 | 1 | H5CN | 6.64 | 1
6SL3200-6AM12-2BH0 | G120P-0.75/35B | Частотный преобразователь, FSA, IP55, ФИЛЬТР B, 0,75 КВТ | 637.98 | 43 | 1 | H5CN | 6.84 | 1
6SL3200-6AM13-1AH0 | G120P-1.1/35A | Частотный преобразователь, FSA, IP55, ФИЛЬТР A, 1.1 КВТ | 627.2 | 15 | 1 | H5CN | 6.6 | 1
6SL3200-6AM13-1BH0 | G120P-1.1/35B | Частотный преобразователь, FSA, IP55, ФИЛЬТР B, 1,1 КВТ | 643.86 | 43 | 1 | H5CN | 6.84 | 1
6SL3200-6AM14-1AH0 | G120P-1.5/35A | Частотный преобразователь, FSA, IP55, ФИЛЬТР А, 1,5 КВТ | 763.42 | 15 | 1 | H5CN | 6.7 | 1
6SL3200-6AM14-1BH0 | G120P-1.5/35B | Частотный преобразователь, FSA, IP55, ФИЛЬТР B, 1.5 КВТ | 784 | 43 | 1 | H5CN | 6.74 | 1
6SL3200-6AM15-8AH0 | G120P-2.2/35A | Частотный преобразователь, FSA, IP55, ФИЛЬТР A, 2,2 КВТ | 834.96 | 15 | 1 | H5CN | 6.64 | 1
6SL3200-6AM15-8BH0 | G120P-2.2/35B | Частотный преобразователь, FSA, IP55, ФИЛЬТР B, 2,2 КВТ | 859.46 | 43 | 1 | H5CN | 6.88 | 1
6SL3200-6AM17-7AH0 | G120P-3/35A | Частотный преобразователь, FSA, IP55, ФИЛЬТР A, 3 КВТ | 989.8 | 15 | 1 | H5CN | 6.78 | 1
6SL3200-6AM17-7BH0 | G120P-3/35B | Частотный преобразователь, FSA, IP55, ФИЛЬТР B, 3 КВТ | 1019.2 | 43 | 1 | H5CN | 6.76 | 1
6SL3200-6AM21-0AH0 | G120P-4/35A | Частотный преобразователь, FSB, IP55, ФИЛЬТР A, 4 КВТ | 1097.6 | 15 | 1 | H5CN | 9.02 | 1
6SL3200-6AM21-0BH0 | G120P-4/35B | Частотный преобразователь, FSB, IP55, ФИЛЬТР B, 4 КВТ | 1146.6 | 15 | 1 | H5CN | 8.1 | 1
6SL3200-6AM21-3BH0 | G120P-5.5/35B | Частотный преобразователь, FSB, IP55, ФИЛЬТР B, 5,5 КВТ | 1225 | 43 | 1 | H5CN | 9.2 | 1
6SL3200-6AM21-8AH0 | G120P-7.5/35A | Частотный преобразователь, FSB, IP55, ФИЛЬТР A, 7,5 КВТ | 1470 | 43 | 1 | H5CN | 9.17 | 1
6SL3200-6AM21-8BH0 | G120P-7.5/35B | Частотный преобразователь, FSB, IP55, ФИЛЬТР B, 7.5 КВТ | 1568 | 15 | 1 | H5CN | 9.3 | 1
6SL3200-6AM22-6AH0 | G120P-11/35A | Частотный преобразователь, FSC, IP55, ФИЛЬТР A, 11 КВТ | 1773.8 | 15 | 1 | H5CN | 12.9 | 1
6SL3200-6AM22-6BH0 | G120P-11/35B | Частотный преобразователь, FSC, IP55, ФИЛЬТР B, 11 КВТ | 1901.2 | 15 | 1 | H5CN | 12.98 | 1
6SL3200-6AM23-2AH0 | G120P-15/35A | Частотный преобразователь, FSC, IP55, ФИЛЬТР A, 15 КВТ | 2205 | 15 | 1 | H5CN | 12.72 | 1
6SL3200-6AM23-2BH0 | G120P-15/35B | Частотный преобразователь, FSC, IP55, ФИЛЬТР B, 15 КВТ | 2342.2 | 43 | 1 | H5CN | 13.34 | 1
6SL3200-6AM23-8AH0 | G120P-18.5/35A | Частотный преобразователь, FSC, IP55, ФИЛЬТР A, 18,5 КВТ | 2675.4 | 15 | 1 | H5CN | 12.72 | 1
6SL3200-6AM23-8BH0 | G120P-18.5/35B | Частотный преобразователь, FSD, IP55, ФИЛЬТР B, 18,5 КВТ | 2793 | 15 | 1 | H5CN | 45 | 1
6SL3200-6AM24-5AH0 | G120P-22/35A | Частотный преобразователь, FSD, IP55, ФИЛЬТР A, 22 КВТ | 3067.4 | 43 | 1 | H5CN | 46 | 1
6SL3200-6AM24-5BH0 | G120P-22/35B | Частотный преобразователь, FSD, IP55, ФИЛЬТР B, 22 КВТ | 3214.4 | 43 | 1 | H5CN | 46 | 1
6SL3200-6AM26-0AH0 | G120P-30/35A | Частотный преобразователь, FSD, IP55, ФИЛЬТР A, 30 КВТ | 3802.4 | 15 | 1 | H5CN | 44.84 | 1
6SL3200-6AM26-0BH0 | G120P-30/35B | Частотный преобразователь, FSD, IP55, ФИЛЬТР B, 30 КВТ | 3959.2 | 43 | 1 | H5CN | 46 | 1
6SL3200-6AM27-5AH0 | G120P-37/35A | Частотный преобразователь, FSE, IP55, ФИЛЬТР A, 37 КВТ | 4566.8 | 15 | 1 | H5CN | 52 | 1
6SL3200-6AM27-5BH0 | G120P-37/35B | Частотный преобразователь, FSE, IP55, ФИЛЬТР B, 37 КВТ | 4704 | 43 | 1 | H5CN | 51.46 | 1
6SL3200-6AM28-8AH0 | G120P-45/35A | Частотный преобразователь, FSE, IP55, ФИЛЬТР A, 45 КВТ | 5448.8 | 15 | 1 | H5CN | 52 | 1
6SL3200-6AM28-8BH0 | G120P-45/35B | Частотный преобразователь, FSE, IP55, ФИЛЬТР B, 45 КВТ | 5625.2 | 15 | 1 | H5CN | 52 | 1
6SL3200-6AM31-1AH0 | G120P-55/35A | Частотный преобразователь, FSF, IP55, ФИЛЬТР A, 55 КВТ | 6801.2 | 15 | 1 | H5CN | 88 | 1
6SL3200-6AM31-1BH0 | G120P-55/35B | Частотный преобразователь, FSF, IP55, ФИЛЬТР B, 55 КВТ | 6987.4 | 15 | 1 | H5CN | 88 | 1
6SL3200-6AM31-4AH0 | G120P-75/35A | Частотный преобразователь, FSF, IP55, ФИЛЬТР A, 75 КВТ | 8398.6 | 15 | 1 | H5CN | 89 | 1
6SL3200-6AM31-4BH0 | G120P-75/35B | Частотный преобразователь, FSF, IP55, ФИЛЬТР B, 75 КВТ | 8663.2 | 15 | 1 | H5CN | 89 | 1
6SL3200-6AM31-7AH0 | G120P-90/35A | Частотный преобразователь, FSF, IP55, ФИЛЬТР A, 90 КВТ | 9672.6 | 15 | 1 | H5CN | 87 | 1
6SL3200-6AM31-7BH0 | G120P-90/35B | Частотный преобразователь, FSF, IP55, ФИЛЬТР B, 90 КВТ | 9996 | 15 | 1 | H5CN | 88 | 1
6SL3255-6AA00-4CA0 | G120P-BOP-2 | БАЗОВАЯ ПАНЕЛЬ ОПЕРАТОРА BOP-2, IP55 | 42.14 | 15 | 1 | H5CN | 0.126 | 1
6SL3255-6AA00-4JA2 | G120P-IOP-2-BT | ИНТЕЛЛЕКТУАЛЬНАЯ ПАНЕЛЬ ОПЕРАТОРА, IP20/IP55 | 170.52 | 15 | 1 | H5CN | 0.138 | 1
6SL3255-6AA00-5AA0 | G120P-SAM | Модуль для удаленного подключения | 170.52 | 15 | 1 | H5CN | 0.122 | 1
6SL3256-1BA00-4HB0 | G120P-IP55-PAN-EXT | Extension cable (10m) for G120P, PM230, | 76.34 | 15 | 1 | H5CN | 0.489 | 1
6SL3256-6AP00-0JA0 | G120P-DOOR-KIT | МОНТАЖНЫЙ КОМПЛЕКТ ДЛЯ IOP ЛИБО BOP-2 НА ДВЕРЬ | 33.61 | 15 | 1 | H5CN | 0.272 | 1
6SL3256-6BA00-0AA0 | G120P-BCOVER | ЗАГЛУШКА ДЛЯ КОРПУСА (КРЫШКА), IP55 | 22.15 | 15 | 1 | H5CN | 0.078 | 1
S55529-E100 | CU230P-2-BT | Variable Speed Drive G120P, CU230P-2, Co | 327.32 | 15 | 1 | H5CN | 0.898 | 1
/
L55693-L167-A100 | POL0L6.70/STD | POL0L6.70/STD Climatix IC дополнительный набор | 268 | 16 | 1 | H5CY | 0.001 | 1
P55693-L121-A100 | POL0L2.01/STD | Кредиты Climatix IC для контроллеров Climatix | 1.14 | 16 | 1 | H5CY | 0 | 1
S55803-Y173-A100 | POL90C.30/STD | Teltonika 4G роутер | 401 | 15 | 1 | H5CY | 0.368 | 1
Датчики (Symaro)
Датчики (Symaro) / Датчики температуры
BPZ:421314160 | 421314160 | ДЕРЖАТЕЛЬ КАБЕЛЯ монтажные В ЗАЩИТНОЙ ГИЛЬЗЕ | 4.16 | 16 | 5 | H5DE | 0.001 | 5
BPZ:AQE2102 | AQE2102 | ОБЖИМНОЙ ФИТИНГ С РЕЗЬБОВЫМ НИППЕЛЕМ ½" | 75.06 | 15 | 1 | H5DE | 0.066 | 5
BPZ:ARG22.1 | ARG22.1 | РЕГУЛИРУЕМЫЙ ДЕРЖАТЕЛЬ ДЛЯ КАБЕЛЯ QAP.. | 2.81 | 15 | 10 | H5DE | 0.003 | 5
BPZ:ARG22.2 | ARG22.2 | АЛЮМИНЕВАЯ ШТАНГА ДЛЯ QAP.. | 17.1 | 15 | 5 | H5DE | 0.005 | 5
BPZ:ARG86.3 | ARG86.3 | РЕГУЛИРУЕМЫЙ ДЕРЖАТЕЛЬ ДЛЯ КАБЕЛЯ QAH11.. | 1.12 | 15 | 10 | H5DE | 0.045 | 5
BPZ:FGT-PT1000 | FGT-PT1000 | Датчик ТЕМПЕРАТУРЫ ТОПОЧНЫХ ГАЗОВ PT1000 | 396 | 15 | 1 | H5DE | 0.253 | 5
BPZ:FK-TP/200 | FK-TP/200 | Датчик ТЕМПЕРАТУРЫ В ВОЗДУХОВОДЕ PT100, ДЛЯ ВЫСОКИХ ТЕМПЕРАТУР | 310.5 | 15 | 1 | H5DE | 0.46 | 5
BPZ:FT-TP/100 | FT-TP/100 | Датчик температуры погружной 100 мм, PT100, ПРЯМОЕ ПОГРУЖЕНИЕ | 272.7 | 15 | 1 | H5DE | 0.424 | 5
BPZ:FT-TP/400 | FT-TP/400 | Датчик температуры погружной 40 СМ, PT100, ПРЯМОЕ ПОГРУЖЕНИЕ | 339.3 | 15 | 1 | H5DE | 0.521 | 5
BPZ:QAA2010 | QAA2010 | Датчик температуры комнатный PT100 | 28.53 | 15 | 1 | H5DE | 0.104 | 5
BPZ:QAA2012 | QAA2012 | Датчик температуры комнатный PT1000 | 28.53 | 15 | 1 | H5DE | 0.109 | 5
BPZ:QAA2030 | QAA2030 | Датчик температуры комнатный NTC10K | 25.65 | 15 | 1 | H5DE | 0.108 | 5
BPZ:QAA2061 | QAA2061 | Датчик температуры комнатный 0..10 В | 96.3 | 15 | 1 | H5DE | 0.129 | 5
BPZ:QAA2061D | QAA2061D | Датчик температуры комнатный 0..10 В | 162 | 15 | 1 | H5DE | 0.139 | 5
BPZ:QAA2071 | QAA2071 | Датчик температуры комнатный 4..20МA | 96.3 | 15 | 1 | H5DE | 0.124 | 5
BPZ:QAA24 | QAA24 | Датчик температуры комнатный LG-NI 1000 | 35.28 | 15 | 1 | H5DE | 0.108 | 5
BPZ:QAA25 | QAA25 | Модуль комнатный С ДатчикОМ ТЕМПЕРАТУРЫ И ЗАДатчикОМ УСТАВКИ | 80.1 | 15 | 1 | H5DE | 0.123 | 5
BPZ:QAA26 | QAA26 | Модуль комнатный С ДатчикОМ ТЕМПЕРАТУРЫ И ЗАДатчикОМ УСТАВКИ 5..30 °C | 80.1 | 15 | 1 | H5DE | 0.123 | 5
BPZ:QAA27 | QAA27 | Модуль комнатный С ДатчикОМ ТЕМПЕРАТУРЫ И ЗАДатчикОМ УСТАВКИ | 80.1 | 15 | 1 | H5DE | 0.124 | 5
BPZ:QAA32 | QAA32 | Датчик температуры комнатный NTC 3 КОМ | 16.2 | 15 | 1 | H5DE | 0.151 | 5
BPZ:QAA64 | QAA64 | Датчик температуры комнатный LG-NI 1000 монтажные НА ПЛОСКУЮ ПОВЕРХНОСТЬ | 108 | 15 | 1 | H5DE | 0.065 | 5
BPZ:QAC2010 | QAC2010 | Датчик температуры наружный PT100 | 20.97 | 15 | 1 | H5DE | 0.096 | 5
BPZ:QAC2012 | QAC2012 | Датчик температуры наружный PT1000 | 20.97 | 15 | 1 | H5DE | 0.102 | 5
BPZ:QAC2030 | QAC2030 | Датчик температуры наружный NTC10K | 17.55 | 15 | 1 | H5DE | 0.101 | 5
BPZ:QAC22 | QAC22 | Датчик температуры наружный LG-NI 1000 | 28.35 | 15 | 1 | H5DE | 0.095 | 5
BPZ:QAC3161 | QAC3161 | Датчик температуры комнатный / НАРУЖНый DC 0..10 V | 100.8 | 15 | 1 | H5DE | 0.14 | 5
BPZ:QAC3171 | QAC3171 | Датчик температуры комнатный / НАРУЖНОЙ HQ 4..20MA | 100.8 | 15 | 1 | H5DE | 0.137 | 5
BPZ:QAC32 | QAC32 | Датчик температуры наружный NTC 575Ω | 41.4 | 15 | 1 | H5DE | 0.092 | 5
BPZ:QAD2010 | QAD2010 | Датчик температуры накладной PT100 | 25.65 | 15 | 1 | H5DE | 0.079 | 5
BPZ:QAD2012 | QAD2012 | Датчик температуры накладной PT1000 | 25.65 | 15 | 1 | H5DE | 0.086 | 5
BPZ:QAD2030 | QAD2030 | Датчик температуры накладной NTC10K | 24.03 | 15 | 1 | H5DE | 0.086 | 5
BPZ:QAD22 | QAD22 | Датчик температуры накладной LG-NI 1000 | 32.85 | 15 | 1 | H5DE | 0.078 | 5
BPZ:QAD26.220 | QAD26.220 | Датчик температуры накладной LG-NI 1000 С КАБЕЛЕМ | 34.38 | 15 | 1 | H5DE | 0.047 | 5
BPZ:QAE1020.024 | QAE1020.024 | Датчик температуры погружной 240 мм LG-NI 1000, ПВХ | 68.85 | 35 | 100 | H5DE | 0.133 | 5
BPZ:QAE2111.010 | QAE2111.010 | Датчик температуры погружной 100 мм PT100 БЕЗ ЗАЩИТНОЙ ГИЛЬЗЫ | 46.44 | 15 | 1 | H5DE | 0.128 | 5
BPZ:QAE2111.015 | QAE2111.015 | Датчик температуры погружной 150 мм PT100 БЕЗ ЗАЩИТНОЙ ГИЛЬЗЫ | 48.78 | 15 | 1 | H5DE | 0.135 | 5
BPZ:QAE2112.010 | QAE2112.010 | Датчик температуры погружной 100 мм PT1000 БЕЗ ЗАЩИТНОЙ ГИЛЬЗЫ | 46.44 | 15 | 1 | H5DE | 0.136 | 5
BPZ:QAE2112.015 | QAE2112.015 | Датчик температуры погружной 150 мм PT1000 БЕЗ ЗАЩИТНОЙ ГИЛЬЗЫ | 48.78 | 15 | 1 | H5DE | 0.142 | 5
BPZ:QAE2120.010 | QAE2120.010 | Датчик температуры погружной 100 мм LG-NI 1000 С ЗАЩИТНОЙ ГИЛЬЗОЙ | 65.79 | 15 | 1 | H5DE | 0.209 | 5
BPZ:QAE2120.015 | QAE2120.015 | Датчик температуры погружной 150 мм LG-NI 1000 С ЗАЩИТНОЙ ГИЛЬЗОЙ | 69.3 | 15 | 1 | H5DE | 0.229 | 5
BPZ:QAE2121.010 | QAE2121.010 | Датчик температуры погружной 100 мм LG-NI 1000 БЕЗ ЗАЩИТНОЙ ГИЛЬЗЫ | 52.47 | 15 | 1 | H5DE | 0.129 | 5
BPZ:QAE2121.015 | QAE2121.015 | Датчик температуры погружной 150 мм LG-NI1000 БЕЗ ЗАЩИТНОЙ ГИЛЬЗЫ | 55.8 | 15 | 1 | H5DE | 0.134 | 5
BPZ:QAE2130.010 | QAE2130.010 | Датчик температуры погружной 100 мм NTC 10K БЕЗ ЗАЩИТНОЙ ГИЛЬЗЫ | 42.12 | 15 | 1 | H5DE | 0.136 | 5
BPZ:QAE2130.015 | QAE2130.015 | Датчик температуры погружной 150 мм NTC 10K БЕЗ ЗАЩИТНОЙ ГИЛЬЗЫ | 44.28 | 15 | 1 | H5DE | 0.133 | 5
BPZ:QAE2164.010 | QAE2164.010 | Датчик температуры погружной 100 мм 0..10 В | 127.8 | 15 | 1 | H5DE | 0.163 | 5
BPZ:QAE2164.015 | QAE2164.015 | Датчик температуры погружной 15 СМ 0..10 В | 134.1 | 15 | 1 | H5DE | 0.168 | 5
BPZ:QAE2174.010 | QAE2174.010 | Датчик температуры погружной 100 мм 4..20 МA | 127.8 | 15 | 1 | H5DE | 0.164 | 5
BPZ:QAE2174.015 | QAE2174.015 | Датчик температуры погружной 15 СМ 4..20 МA | 134.1 | 15 | 1 | H5DE | 0.171 | 5
BPZ:QAE26.9 | QAE26.9 | Датчик температуры погружной Ø 6 мм С КАБЕЛЕМ И ФИТИНГОМ | 76.23 | 15 | 1 | H5DE | 0.159 | 5
BPZ:QAE26.90 | QAE26.90 | Датчик температуры погружной 4 X 65 мм, LG-NI1000, -50...180°C | 56.88 | 15 | 1 | H5DE | 0.126 | 5
BPZ:QAE26.91 | QAE26.91 | Датчик температуры погружной 4 X 125 мм, LG-NI1000, -50...180°C | 58.32 | 15 | 1 | H5DE | 0.128 | 5
BPZ:QAE26.93 | QAE26.93 | Датчик температуры погружной 4 X 240 мм, LG-NI1000, -50...180°C | 59.67 | 15 | 1 | H5DE | 0.131 | 5
BPZ:QAE26.95 | QAE26.95 | Датчик температуры погружной 4 X 465 мм, LG-NI1000, -50...180°C | 76.23 | 15 | 1 | H5DE | 0.174 | 5
BPZ:QAE3010.010 | QAE3010.010 | Датчик температуры погружной 100 мм PT100, ПРЯМОЕ ПОГРУЖЕНИЕ | 168.3 | 15 | 1 | H5DE | 0.495 | 5
BPZ:QAE3010.016 | QAE3010.016 | Датчик температуры погружной 16 СМ PT100, ПРЯМОЕ ПОГРУЖЕНИЕ | 174.6 | 15 | 1 | H5DE | 0.535 | 5
BPZ:QAE3075.010 | QAE3075.010 | Датчик температуры погружной 100 мм, DC 4...20 МA, ПРЯМОЕ ПОГРУЖЕНИЕ | 355.5 | 15 | 1 | H5DE | 0.508 | 5
BPZ:QAE3075.016 | QAE3075.016 | Датчик температуры погружной 16 CM, DC 4...20 МA, ПРЯМОЕ ПОГРУЖЕНИЕ | 372.6 | 15 | 1 | H5DE | 0.538 | 5
BPZ:QAH11.1 | QAH11.1 | КАБЕЛЬНЫЙ Датчик ТЕМПЕРАТУРЫ ПВХ 2.5 М, NTC 3 KΩ БЕЗ КОННЕКТОРОВ | 16.2 | 15 | 10 | H5DE | 0.107 | 5
BPZ:QAM2110.040 | QAM2110.040 | Датчик ТЕМПЕРАТУРЫ В ВОЗДУХОВОДЕ 40 СМ PT100 | 54.36 | 15 | 1 | H5DE | 0.171 | 5
BPZ:QAM2112.040 | QAM2112.040 | Датчик ТЕМПЕРАТУРЫ В ВОЗДУХОВОДЕ 40 СМ PT1000 | 54.36 | 15 | 1 | H5DE | 0.167 | 5
BPZ:QAM2112.200 | QAM2112.200 | Датчик ТЕМПЕРАТУРЫ В ВОЗДУХОВОДЕ2 М PT 1000 | 117 | 15 | 1 | H5DE | 0.313 | 5
BPZ:QAM2120.040 | QAM2120.040 | Датчик ТЕМПЕРАТУРЫ В ВОЗДУХОВОДЕ 40 СМ LG-NI 1000 | 61.65 | 15 | 1 | H5DE | 0.158 | 5
BPZ:QAM2120.200 | QAM2120.200 | Датчик ТЕМПЕРАТУРЫ В ВОЗДУХОВОДЕ 2 М LG-NI 1000 | 116.1 | 15 | 1 | H5DE | 0.304 | 5
BPZ:QAM2120.600 | QAM2120.600 | Датчик ТЕМПЕРАТУРЫ В ВОЗДУХОВОДЕ 6 М LG-NI 1000 | 179.1 | 15 | 1 | H5DE | 0.528 | 5
BPZ:QAM2130.040 | QAM2130.040 | Датчик ТЕМПЕРАТУРЫ В ВОЗДУХОВОДЕ 40 СМ, NTC 10K | 49.5 | 15 | 1 | H5DE | 0.166 | 5
BPZ:QAM2161.040 | QAM2161.040 | Датчик ТЕМПЕРАТУРЫ В ВОЗДУХОВОДЕ 40 СМ, 0...10 В | 131.4 | 15 | 1 | H5DE | 0.202 | 5
BPZ:QAM2171.040 | QAM2171.040 | Датчик ТЕМПЕРАТУРЫ В ВОЗДУХОВОДЕ 40 СМ 4...20 МA | 131.4 | 15 | 1 | H5DE | 0.198 | 5
BPZ:QAP1030.200 | QAP1030.200 | КАБЕЛЬНЫЙ Датчик ТЕМПЕРАТУРЫ ПВХ 2 М, NTC 10K | 15.3 | 15 | 1 | H5DE | 0.069 | 5
BPZ:QAP2010.150 | QAP2010.150 | СИЛИКОНОВЫЙ КАБЕЛЬНЫЙ Датчик ТЕМПЕРАТУРЫ 1.5 М, PT100 | 29.7 | 15 | 1 | H5DE | 0.057 | 5
BPZ:QAP2012.150 | QAP2012.150 | СИЛИКОНОВЫЙ КАБЕЛЬНЫЙ Датчик ТЕМПЕРАТУРЫ 1.5 М, PT1000 | 29.7 | 15 | 1 | H5DE | 0.057 | 5
BPZ:QAP21.2 | QAP21.2 | КАБЕЛЬНЫЙ Датчик ДЛЯ ИЗМЕРЕНИЯ ВЫСОКИХ ТЕМПЕРАТУР (180°C) | 51.3 | 15 | 1 | H5DE | 0.061 | 5
BPZ:QAP21.3 | QAP21.3 | СИЛИКОНОВЫЙ КАБЕЛЬНЫЙ Датчик ТЕМПЕРАТУРЫ 1.5 М, LG-NI1000 | 40.23 | 15 | 1 | H5DE | 0.056 | 5
BPZ:QAP21.3/8000 | QAP21.3/8000 | СИЛИКОНОВЫЙ КАБЕЛЬНЫЙ Датчик ТЕМПЕРАТУРЫ 8 М, LG-NI1000 | 62.28 | 15 | 1 | H5DE | 0.26 | 5
BPZ:QAP22 | QAP22 | КАБЕЛЬНЫЙ Датчик ТЕМПЕРАТУРЫ ПВХ 2 М, LG-NI1000 | 18.27 | 15 | 1 | H5DE | 0.069 | 5
BPZ:QAT22 | QAT22 | Датчик ТЕМПЕРАТУРЫ ПОВЕРХНОСТИ ОКНА | 120.6 | 15 | 1 | H5DE | 0.039 | 5
BPZ:QAZ21.682/101 | QAZ21.682/101 | Датчик ТЕМПЕРАТУРЫ С СИЛИКОНОВЫМ КАБЕЛЕМ 2 М, LG-NI 1000 | 49.5 | 15 | 1 | H5DE | 0.079 | 5
BPZ:QAZ21.685/101 | QAZ21.685/101 | Датчик ТЕМПЕРАТУРЫ С СИЛИКОНОВЫМ КАБЕЛЕМ 5 М, LG-NI 1000 (-50°C ..) | 80.1 | 40 | 100 | H5DE | 0.159 | 5
S55720-S133 | AQR2531ANW | ФРОНТАЛЬНЫЙ МОДУЛЬ С ПАССИВНЫМ ДатчикОМ, LG-NI1000 | 36.72 | 15 | 1 | H5DE | 0.069 | 5
S55720-S136 | AQR2532NNW | ФРОНТАЛЬНЫЙ МОДУЛЬ ДЛЯ БАЗОВОГО МОДУЛЯ, ТЕМПЕРАТУРА (АКТИВНЫЙ) | 32.13 | 15 | 1 | H5DE | 0.074 | 5
S55720-S158 | AQR2510NFW | РАМКА DELTA ДЛЯ НАСТЕННОГО МОДУЛЯ | 3.3 | 15 | 1 | H5DE | 0.011 | 5
S55720-S159 | AQR2510NHW | РАМКА DELTA MIRO ДЛЯ ФРОНТАЛЬНОГО МОДУЛЯ | 5.51 | 15 | 1 | H5DE | 0.018 | 5
S55720-S160 | AQR2510NGW | РАМКА DELTA AZIO ДЛЯ ФРОНТАЛЬНОГО МОДУЛЯ | 4.39 | 15 | 1 | H5DE | 0.027 | 5
S55720-S161 | AQR2500NF | МОНТАЖНАЯ ПЛАСТИНА ДЛЯ НАСТЕННОГО МОДУЛЯ С ПАССИВНЫМ ЭЛЕМЕНТОМ ИЗМЕРЕНИЯ ТЕМПЕРАТУРЫ, 70.8X70.8 MM | 2.66 | 15 | 1 | H5DE | 0.024 | 5
S55720-S163 | AQR2500NG | МОНТАЖНАЯ ПЛАСТИНА ДЛЯ ФРОНТАЛЬНОГО МОДУЛЯ С ПАССИВНЫМ ЧУВСТВИТЕЛЬНЫМ ЭЛЕМЕНТОМ ТЕМПЕРАТУЫ, 110X64 мм | 4.59 | 15 | 1 | H5DE | 0.04 | 5
S55720-S465 | QAE2154.010/MO | Датчик температуры погружной с Modbus RTU | 141.3 | 57 | 1 | H5DE | 0.185 | 5
S55720-S466 | QAM2151.040/MO | Датчик температуры канальный с Modbus RTU | 145.8 | 15 | 1 | H5DE | 0.214 | 5
S55720-S498 | FT-TP/100-200 | Погружной датчик температуры | 333 | 15 | 1 | H5DE | 0 | 5
S55720-S517 | QAE2115.010 | Погружной датчик температуры, Pt1000 | 51.12 | 78 | 1 | H5DE | 0 | 1
S55720-S518 | QAE2115.015 | Погружной датчик температуры, Pt1000 | 53.64 | 78 | 1 | H5DE | 0 | 1
Датчики (Symaro) / Датчики давления
BPZ:AQB2000 | AQB2000 | УСТАНОВОЧНЫЙ ДЕРЖАТЕЛЬ ДЛЯ ДатчикА ПЕРЕПАДА ДАВЛЕНИЯ ВОЗДУХА | 17.01 | 15 | 1 | H5DE | 0.076 | 5
BPZ:AQB21.2 | AQB21.2 | МОНТАЖНЫЙ КРОНШТЕЙН (5 ШТУК) монтажные НА DIN-РЕЙКУ | 25.29 | 15 | 1 | H5DE | 0.072 | 5
BPZ:FK-PZ1 | FK-PZ1 | ВОЗДУХОЗАБОРНАЯ ТРУБКА ДЛЯ БЫСТРОЙ, ПРОСТОЙ И ГЕРМЕТИЧНОЙ УСТАНОВКИ | 18 | 15 | 1 | H5DE | 0.027 | 5
BPZ:FK-PZ2 | FK-PZ2 | ВОЗДУХОЗАБОРНАЯ ТРУБКА ДЛЯ ТОЧНЫХ ИЗМЕРЕНИЙ | 79.02 | 15 | 1 | H5DE | 0.05 | 5
BPZ:FK-PZ3 | FK-PZ3 | ВОЗДУХОЗАБОРНАЯ ТРУБКА ДЛЯ БЫСТРОЙ И ПРОСТОЙ УСТАНОВКИ | 12.42 | 15 | 1 | H5DE | 0.054 | 5
BPZ:FT-PZ1 | FT-PZ1 | РЕЗЬБОВОЙ ПЕРЕХОДНИК ДЛЯ ДатчикА ПЕРЕПАДА ДАВЛЕНИЯ, РЕЗЬБА ½” | 41.94 | 15 | 1 | H5DE | 0.069 | 5
BPZ:QBE61.3-DP10 | QBE61.3-DP10 | Датчик ПЕРЕПАДА ДАВЛЕНИЯ ДЛЯ ЖИДКОСТЕЙ И ГАЗОВ 0...10 БАР | 780.3 | 15 | 1 | H5DE | 1.618 | 5
BPZ:QBE61.3-DP2 | QBE61.3-DP2 | Датчик ПЕРЕПАДА ДАВЛЕНИЯ ДЛЯ ЖИДКОСТЕЙ И ГАЗОВ 0...2 БАР | 780.3 | 15 | 1 | H5DE | 1.611 | 5
BPZ:QBE61.3-DP5 | QBE61.3-DP5 | Датчик ПЕРЕПАДА ДАВЛЕНИЯ ДЛЯ ЖИДКОСТЕЙ И ГАЗОВ 0...5 БАР | 780.3 | 15 | 1 | H5DE | 1.61 | 5
BPZ:QBE63-DP01 | QBE63-DP01 | Датчик ПЕРЕПАДА ДАВЛЕНИЯ ДЛЯ ЖИДКОСТЕЙ И ГАЗОВ, 0...10 КПА | 575.1 | 15 | 1 | H5DE | 1.003 | 5
BPZ:QBE63-DP02 | QBE63-DP02 | Датчик ПЕРЕПАДА ДАВЛЕНИЯ ДЛЯ ЖИДКОСТЕЙ И ГАЗОВ, 0...20 КПА | 575.1 | 15 | 1 | H5DE | 1.006 | 5
BPZ:QBE63-DP05 | QBE63-DP05 | Датчик ПЕРЕПАДА ДАВЛЕНИЯ ДЛЯ ЖИДКОСТЕЙ И ГАЗОВ, 0...50 КПА | 575.1 | 15 | 1 | H5DE | 1.098 | 5
BPZ:QBE63-DP1 | QBE63-DP1 | Датчик ПЕРЕПАДА ДАВЛЕНИЯ ДЛЯ ЖИДКОСТЕЙ И ГАЗОВ, 0...100 КПА | 575.1 | 15 | 1 | H5DE | 1.091 | 5
BPZ:QBM81-10 | QBM81-10 | ПРЕССОСТАТ, 100...1000 ПA | 58.05 | 15 | 1 | H5DE | 0.235 | 5
BPZ:QBM81-3 | QBM81-3 | ПРЕССОСТАТ, 20...300 ПA | 58.05 | 15 | 1 | H5DE | 0.233 | 5
BPZ:QBM81-5 | QBM81-5 | ПРЕССОСТАТ, 50...500 ПA | 58.05 | 15 | 1 | H5DE | 0.234 | 5
S55720-S116 | AQB2001 | КОМПЛЕКТ монтажные QBE2002-P... | 80.19 | 15 | 1 | H5DE | 0.152 | 5
S55720-S117 | AQB2002 | КОМПЛЕКТ монтажные QBE63../64.. | 170.1 | 15 | 1 | H5DE | 0.424 | 5
S55720-S118 | QBM3460-3 | Датчик ПЕРЕПАДА ДАВЛЕНИЯ ДЛЯ VAV-СИСТЕМ | 319.5 | 15 | 1 | H5DE | 0.612 | 5
S55720-S125 | QBM81-20 | Датчик-РЕЛЕ ПЕРЕПАДА ДАВЛЕНИЯ, 200...2000 ПA | 58.05 | 15 | 1 | H5DE | 0.236 | 5
S55720-S126 | QBM81-50 | Датчик-РЕЛЕ ПЕРЕПАДА ДАВЛЕНИЯ, 500...5000 ПA | 58.05 | 15 | 1 | H5DE | 0.235 | 5
S55720-S173 | QBE3000-D1 | ДАТЧИК ПЕРЕПАДА ДАВЛЕНИЯ ДЛЯ ЖИДКОСТЕЙ И ГАЗОВ, 0…10 V, 0…1 Bar | 493.2 | 15 | 1 | H5DE | 0.662 | 5
S55720-S174 | QBE3000-D1.6 | ДАТЧИК ПЕРЕПАДА ДАВЛЕНИЯ ДЛЯ ЖИДКОСТЕЙ И ГАЗОВ, 0…10 V, 0…1,6 Bar | 493.2 | 15 | 1 | H5DE | 0.666 | 5
S55720-S175 | QBE3000-D2.5 | ДАТЧИК ПЕРЕПАДА ДАВЛЕНИЯ ДЛЯ ЖИДКОСТЕЙ И ГАЗОВ, 0…10 V, 0…2,5 Bar | 493.2 | 15 | 1 | H5DE | 0.664 | 5
S55720-S176 | QBE3000-D4 | ДАТЧИК ПЕРЕПАДА ДАВЛЕНИЯ ДЛЯ ЖИДКОСТЕЙ И ГАЗОВ, 0…10 V, 0…4 Bar | 493.2 | 15 | 1 | H5DE | 0.656 | 5
S55720-S177 | QBE3000-D10 | ДАТЧИК ПЕРЕПАДА ДАВЛЕНИЯ ДЛЯ ЖИДКОСТЕЙ И ГАЗОВ, 0…10 V, 0…10 Bar | 493.2 | 15 | 1 | H5DE | 0.648 | 5
S55720-S178 | QBE3000-D16 | ДАТЧИК ПЕРЕПАДА ДАВЛЕНИЯ ДЛЯ ЖИДКОСТЕЙ И ГАЗОВ, 0…10 V, 0…16 Bar | 493.2 | 15 | 1 | H5DE | 0.656 | 5
S55720-S179 | QBE3100-D1 | ДАТЧИК ПЕРЕПАДА ДАВЛЕНИЯ ДЛЯ ЖИДКОСТЕЙ И ГАЗОВ, 4…20 mA, 0…1 Bar | 493.2 | 15 | 1 | H5DE | 0.663 | 5
S55720-S180 | QBE3100-D1.6 | ДАТЧИК ПЕРЕПАДА ДАВЛЕНИЯ ДЛЯ ЖИДКОСТЕЙ И ГАЗОВ, 4…20 mA, 0…1,6 Bar | 493.2 | 15 | 1 | H5DE | 0.65 | 5
S55720-S181 | QBE3100-D2.5 | ДАТЧИК ПЕРЕПАДА ДАВЛЕНИЯ ДЛЯ ЖИДКОСТЕЙ И ГАЗОВ, 4…20 mA, 0…2,5 Bar | 493.2 | 15 | 1 | H5DE | 0.647 | 5
S55720-S182 | QBE3100-D4 | ДАТЧИК ПЕРЕПАДА ДАВЛЕНИЯ ДЛЯ ЖИДКОСТЕЙ И ГАЗОВ, 4…20 mA, 0…4 Bar | 493.2 | 15 | 1 | H5DE | 0.649 | 5
S55720-S183 | QBE3100-D10 | ДАТЧИК ПЕРЕПАДА ДАВЛЕНИЯ ДЛЯ ЖИДКОСТЕЙ И ГАЗОВ, 4…20 mA, 0…10 Bar | 493.2 | 15 | 1 | H5DE | 0.654 | 5
S55720-S184 | QBE3100-D16 | ДАТЧИК ПЕРЕПАДА ДАВЛЕНИЯ ДЛЯ ЖИДКОСТЕЙ И ГАЗОВ, 4…20 mA, 0…16 Bar | 493.2 | 15 | 1 | H5DE | 0.651 | 5
S55720-S186 | QBE3000-D6 | ДАТЧИК ПЕРЕПАДА ДАВЛЕНИЯ ДЛЯ ЖИДКОСТЕЙ И ГАЗОВ, 0…10 V, 0…6 Bar | 493.2 | 15 | 1 | H5DE | 0.65 | 5
S55720-S187 | QBE3100-D6 | ДАТЧИК ПЕРЕПАДА ДАВЛЕНИЯ ДЛЯ ЖИДКОСТЕЙ И ГАЗОВ, 4…20 mA, 0…6 Bar | 493.2 | 15 | 1 | H5DE | 0.665 | 5
S55720-S220 | QBE3100UD25 | Датчик ПЕРЕПАДА ДАВЛЕНИЯ | 507.6 | 25 | 1 | H5DE | 0.666 | 5
S55720-S221 | QBE3100UD50 | Датчик ПЕРЕПАДА ДАВЛЕНИЯ | 507.6 | 15 | 1 | H5DE | 0.668 | 5
S55720-S222 | QBE3100UD100 | Датчик ПЕРЕПАДА ДАВЛЕНИЯ | 507.6 | 15 | 1 | H5DE | 0.677 | 5
S55720-S233 | QBM3020-1U | КАНАЛЬНЫЙ Датчик ПЕРЕПАДА ДАВЛЕНИЯ, -50…50 ПА | 261 | 15 | 1 | H5DE | 0.213 | 5
S55720-S234 | QBM3020-1 | Датчик ПЕРЕПАДА ДАВЛЕНИЯ КАНАЛЬНЫЙ, 0…100 ПА | 225 | 15 | 1 | H5DE | 0.221 | 5
S55720-S235 | QBM3020-3 | КАНАЛЬНЫЙ Датчик ПЕРЕПАДА ДАВЛЕНИЯ, 0…300 ПА | 225 | 15 | 1 | H5DE | 0.218 | 5
S55720-S236 | QBM3020-5 | Датчик ПЕРЕПАДА ДАВЛЕНИЯ, 0…10 V DC, 0...500 PA | 225 | 15 | 1 | H5DE | 0.221 | 5
S55720-S237 | QBM3020-10 | Датчик ПЕРЕПАДА ДАВЛЕНИЯ, 0…10 V DC, 0...1000 PA | 225 | 15 | 1 | H5DE | 0.225 | 5
S55720-S238 | QBM3020-25 | Датчик ПЕРЕПАДА ДАВЛЕНИЯ, 0…10 V DC, 0...2500 PA | 225 | 15 | 1 | H5DE | 0.213 | 5
S55720-S239 | QBM3020-1D | Датчик ПЕРЕПАДА ДАВЛЕНИЯ, 0…10 V DC, 0...100 PA | 275.4 | 15 | 1 | H5DE | 0.231 | 5
S55720-S240 | QBM3020-3D | Датчик ПЕРЕПАДА ДАВЛЕНИЯ, 0…10 V DC, 0...300 PA | 275.4 | 15 | 1 | H5DE | 0.223 | 5
S55720-S241 | QBM3020-5D | Датчик ПЕРЕПАДА ДАВЛЕНИЯ, 0…10 V DC, 0...500 PA | 275.4 | 15 | 1 | H5DE | 0.226 | 5
S55720-S242 | QBM3020-10D | Датчик ПЕРЕПАДА ДАВЛЕНИЯ, 0…10 V DC, 0...1000 PA | 275.4 | 15 | 1 | H5DE | 0.234 | 5
S55720-S243 | QBM3020-25D | Датчик ПЕРЕПАДА ДАВЛЕНИЯ, 0…10 V DC, 0...2500 PA | 275.4 | 15 | 1 | H5DE | 0.233 | 5
S55720-S244 | QBM2030-1U | Датчик ПЕРЕПАДА ДАВЛЕНИЯ-50…50 PA, -100…100 PA, 0…100 PA | 155.7 | 15 | 1 | H5DE | 0.222 | 5
S55720-S245 | QBM2030-5 | Датчик ПЕРЕПАДА ДАВЛЕНИЯ0…200 PA, 0…250 PA, 0…500 PA | 155.7 | 15 | 1 | H5DE | 0.223 | 5
S55720-S246 | QBM2030-30 | Датчик ПЕРЕПАДА ДАВЛЕНИЯ 0…1000 PA, 0…1500 PA, 0…3000 PA | 155.7 | 15 | 1 | H5DE | 0.222 | 5
S55720-S247 | QBM4000-1 | Датчик ПЕРЕПАДА ДАВЛЕНИЯ | 572.4 | 30 | 1 | H5DE | 0.271 | 5
S55720-S248 | QBM4000-3 | Датчик ПЕРЕПАДА ДАВЛЕНИЯ QBM4000-1, 0…10 В DC, 0…300 ПА | 572.4 | 30 | 1 | H5DE | 0.267 | 5
S55720-S249 | QBM4000-10 | Датчик ПЕРЕПАДА ДАВЛЕНИЯ | 572.4 | 30 | 1 | H5DE | 0.272 | 5
S55720-S250 | QBM4000-25 | Датчик ПЕРЕПАДА ДАВЛЕНИЯ QBM4000-25, 0…10 В DC, 0…2500 ПА | 572.4 | 35 | 1 | H5DE | 0.27 | 5
S55720-S251 | QBM4100-1U | Датчик ПЕРЕПАДА ДАВЛЕНИЯ | 666 | 30 | 1 | H5DE | 0.272 | 5
S55720-S252 | QBM4100-1D | Датчик ПЕРЕПАДА ДАВЛЕНИЯ | 751.5 | 30 | 1 | H5DE | 0.287 | 5
S55720-S290 | QBE2003-P1 | Датчик ДАВЛЕНИЯ ЖИДКОСТЕЙ И ГАЗОВ QBE2003-P1, DC 0…10 В, 0…1 БАР | 234 | 15 | 1 | H5DE | 0.171 | 5
S55720-S291 | QBE2003-P1.6 | Датчик ДАВЛЕНИЯ ЖИДКОСТЕЙ И ГАЗОВ QBE2003-P1.6, DC 0…10 В, 0…1.6 БАР | 234 | 15 | 1 | H5DE | 0.175 | 5
S55720-S292 | QBE2003-P2.5 | Датчик ДАВЛЕНИЯ ЖИДКОСТЕЙ И ГАЗОВ QBE2003-P2.5, DC 0…10 В, 0…2.5 БАР | 234 | 15 | 1 | H5DE | 0.175 | 5
S55720-S293 | QBE2003-P4 | Датчик ДАВЛЕНИЯ ЖИДКОСТЕЙ И ГАЗОВ QBE2003-P4, DC 0…10 В, 0…4 БАР | 234 | 15 | 1 | H5DE | 0.167 | 5
S55720-S294 | QBE2003-P6 | Датчик ДАВЛЕНИЯ ЖИДКОСТЕЙ И ГАЗОВ QBE2003-P6, DC 0…10 В, 0…6 БАР | 234 | 15 | 1 | H5DE | 0.167 | 5
S55720-S295 | QBE2003-P10 | Датчик ДАВЛЕНИЯ ЖИДКОСТЕЙ И ГАЗОВ QBE2003-P10, DC 0…10 В, 0…10 БАР | 234 | 15 | 1 | H5DE | 0.168 | 5
S55720-S296 | QBE2003-P16 | Датчик ДАВЛЕНИЯ ЖИДКОСТЕЙ И ГАЗОВ QBE2003-P16, DC 0…10 В, 0…16 БАР | 234 | 15 | 1 | H5DE | 0.181 | 5
S55720-S297 | QBE2003-P25 | Датчик ДАВЛЕНИЯ ЖИДКОСТЕЙ И ГАЗОВ QBE2003-P25, DC 0…10 В, 0…25 БАР | 234 | 15 | 1 | H5DE | 0.167 | 5
S55720-S298 | QBE2003-P40 | Датчик ДАВЛЕНИЯ ЖИДКОСТЕЙ И ГАЗОВ QBE2003-P40, DC 0…10 В, 0…40 БАР | 234 | 15 | 1 | H5DE | 0.175 | 5
S55720-S299 | QBE2003-P60 | Датчик ДАВЛЕНИЯ ЖИДКОСТЕЙ И ГАЗОВ QBE2003-P60, DC 0…10 В, 0…60 БАР | 234 | 25 | 1 | H5DE | 0.166 | 5
S55720-S300 | QBE2103-P1 | Датчик ДАВЛЕНИЯ ЖИДКОСТЕЙ И ГАЗОВ QBE2003-P1, DC 4…20 МА, 0…1 БАР | 234 | 15 | 1 | H5DE | 0.172 | 5
S55720-S301 | QBE2103-P1.6 | Датчик ДАВЛЕНИЯ ЖИДКОСТЕЙ И ГАЗОВ QBE2003-P1.6, DC 4…20 МА, 0…1.6 БАР | 234 | 25 | 1 | H5DE | 0.166 | 5
S55720-S302 | QBE2103-P2.5 | Датчик ДАВЛЕНИЯ ЖИДКОСТЕЙ И ГАЗОВ QBE2003-P2.5, DC 4…20 МА, 0…2.5 БАР | 234 | 25 | 1 | H5DE | 0.165 | 5
S55720-S303 | QBE2103-P4 | Датчик ДАВЛЕНИЯ ЖИДКОСТЕЙ И ГАЗОВ QBE2003-P4, DC 4…20 МА, 0…4 БАР | 234 | 15 | 1 | H5DE | 0.173 | 5
S55720-S304 | QBE2103-P6 | Датчик ДАВЛЕНИЯ ЖИДКОСТЕЙ И ГАЗОВ QBE2003-P6, DC 4…20 МА, 0…6 БАР | 234 | 15 | 1 | H5DE | 0.168 | 5
S55720-S305 | QBE2103-P10 | Датчик ДАВЛЕНИЯ ЖИДКОСТЕЙ И ГАЗОВ QBE2003-P10, DC 4…20 МА, 0…10 БАР | 234 | 15 | 1 | H5DE | 0.183 | 5
S55720-S306 | QBE2103-P16 | Датчик ДАВЛЕНИЯ ЖИДКОСТЕЙ И ГАЗОВ QBE2003-P16, DC 4…20 МА, 0…16 БАР | 234 | 15 | 1 | H5DE | 0.168 | 5
S55720-S307 | QBE2103-P25 | Датчик ДАВЛЕНИЯ ЖИДКОСТЕЙ И ГАЗОВ QBE2003-P25, DC 4…20 МА, 0…25 БАР | 234 | 15 | 1 | H5DE | 0.178 | 5
S55720-S308 | QBE2103-P40 | Датчик ДАВЛЕНИЯ ЖИДКОСТЕЙ И ГАЗОВ QBE2003-P40, DC 4…20 МА, 0…40 БАР | 234 | 25 | 1 | H5DE | 0.167 | 5
S55720-S309 | QBE2103-P60 | Датчик ДАВЛЕНИЯ ЖИДКОСТЕЙ И ГАЗОВ QBE2003-P60, DC 4…20 МА, 0…60 БАР | 234 | 25 | 1 | H5DE | 0.166 | 5
S55720-S310 | QBE2004-P10U | Датчик ДАВЛЕНИЯ ХЛАДОГЕНТОВ QBE2004-P10U, DC 0…10 В, -1…9 БАР | 193.5 | 15 | 1 | H5DE | 0.2 | 5
S55720-S311 | QBE2004-P25U | Датчик ДАВЛЕНИЯ ХЛАДОГЕНТОВ QBE2004-P25U, DC 0…10 В, -1…24 БАР | 193.5 | 15 | 1 | H5DE | 0.201 | 5
S55720-S312 | QBE2004-P30U | Датчик ДАВЛЕНИЯ ХЛАДОГЕНТОВ QBE2004-P30U, DC 0…10 В, -1…29 БАР | 193.5 | 15 | 1 | H5DE | 0.198 | 5
S55720-S313 | QBE2004-P60U | Датчик ДАВЛЕНИЯ ХЛАДОГЕНТОВ QBE2004-P60U, DC 0…10 В, -1…59 БАР | 193.5 | 15 | 1 | H5DE | 0.208 | 5
S55720-S314 | QBE2104-P10U | Датчик ДАВЛЕНИЯ ХЛАДОГЕНТОВ QBE2104-P10U, DC 4…20 МА, -1…9 БАР | 193.5 | 15 | 1 | H5DE | 0.192 | 5
S55720-S315 | QBE2104-P25U | Датчик ДАВЛЕНИЯ ХЛАДОГЕНТОВ QBE2104-P25U, DC 4…20 МА, -1…24 БАР | 193.5 | 15 | 1 | H5DE | 0.195 | 5
S55720-S316 | QBE2104-P30U | Датчик ДАВЛЕНИЯ ХЛАДОГЕНТОВ QBE2104-P30U, DC 4…20 МА, -1…29 БАР | 193.5 | 15 | 1 | H5DE | 0.193 | 5
S55720-S317 | QBE2104-P60U | Датчик ДАВЛЕНИЯ ХЛАДОГЕНТОВ QBE2104-P60U, DC 4…20 МА, -1…59 БАР | 193.5 | 25 | 1 | H5DE | 0.194 | 5
S55720-S318 | AQB2004 | Монтажный кронштейн для QBE2x03… | 19.17 | 15 | 1 | H5DE | 0.032 | 5
S55720-S442 | QBM3120-1U | дифференциальный датчик давления | 261 | 15 | 1 | H5DE | 0.219 | 5
S55720-S443 | QBM3120-1 | дифференциальный датчик давления | 225 | 15 | 1 | H5DE | 0.213 | 5
S55720-S444 | QBM3120-3 | дифференциальный датчик давления | 225 | 15 | 1 | H5DE | 0.21 | 5
S55720-S445 | QBM3120-5 | дифференциальный датчик давления | 225 | 15 | 1 | H5DE | 0.211 | 5
S55720-S446 | QBM3120-10 | дифференциальный датчик давления | 225 | 15 | 1 | H5DE | 0.222 | 5
S55720-S447 | QBM3120-25 | дифференциальный датчик давления | 225 | 15 | 1 | H5DE | 0.225 | 5
S55720-S448 | QBM3120-1D | дифференциальный датчик давления | 275.4 | 15 | 1 | H5DE | 0.231 | 5
S55720-S449 | QBM3120-3D | дифференциальный датчик давления | 275.4 | 15 | 1 | H5DE | 0.226 | 5
S55720-S450 | QBM3120-5D | дифференциальный датчик давления | 275.4 | 15 | 1 | H5DE | 0.225 | 5
S55720-S451 | QBM3120-10D | дифференциальный датчик давления | 275.4 | 15 | 1 | H5DE | 0.238 | 5
S55720-S452 | QBM3120-25D | дифференциальный датчик давления | 275.4 | 15 | 1 | H5DE | 0.237 | 5
S55720-S485 | QBM3700-13/MO | Датчик перепада давления воздуха с Modus RTU и расширение I/O | 243 | 15 | 1 | H5DE | 1.303 | 5
S55720-S486 | QBM3700-25/MO | Датчик перепада давления воздуха с Modus RTU и расширение I/O | 243 | 15 | 1 | H5DE | 1.303 | 5
S55720-S487 | QBM3700-5/MO | Датчик перепада давления воздуха с Modus RTU и расширение I/O | 243 | 15 | 1 | H5DE | 1.303 | 5
Датчики (Symaro) / Датчики влажности
BPZ:AQF3100 | AQF3100 | ЭКРАН ДЛЯ ЗАЩИТЫ ОТ ИЗЛУЧЕНИЯ ДЛЯ УСТАНОВКИ НА НАРУЖНЫЕ СТЕНЫ | 156.6 | 15 | 1 | H5DE | 0.233 | 5
BPZ:AQF3101 | AQF3101 | ФИЛЬТР ДЛЯ ДатчикА ВЛАЖНОСТИ | 17.82 | 15 | 1 | H5DE | 0.004 | 5
BPZ:AQF3150 | AQF3150 | СМЕННАЯ ГОЛОВКА ДЛЯ ИЗМЕРИТЕЛЯ | 209.7 | 15 | 1 | H5DE | 0.019 | 5
BPZ:AQF3153 | AQF3153 | СЕРВИСНОЕ УСТРОЙСТВО | 461.7 | 15 | 1 | H5DE | 0.07 | 5
BPZ:AQF4150 | AQF4150 | СМЕННАЯ ГОЛОВКА ДЛЯ ИЗМЕРИТЕЛЯ С ПРОВЕРОЧНЫМ СЕРТИФИКАТОМ | 307.8 | 30 | 1 | H5DE | 0.051 | 5
BPZ:AQY2010 | AQY2010 | КАБЕЛЬ 3М ДЛЯ УДАЛЕННОЙ УСТАНОВКИ ГОЛОВКИ ДатчикА | 274.5 | 15 | 1 | H5DE | 0.467 | 5
BPZ:QFA1000 | QFA1000 | КОМНАТНЫЙ ГИГРОСТАТ | 68.4 | 15 | 1 | H5DE | 0.105 | 5
BPZ:QFA1001 | QFA1001 | КОМНАТНЫЙ ГИГРОСТАТ | 69.57 | 15 | 1 | H5DE | 0.11 | 5
BPZ:QFA2000 | QFA2000 | Датчик влажности комнатный (DC 0...10 В) | 176.4 | 15 | 1 | H5DE | 0.13 | 5
BPZ:QFA2020 | QFA2020 | Датчик влажности комнатный (DC 0...10 В) И ТЕМПЕРАТУРЫ (LG-NI1000) | 180.9 | 15 | 1 | H5DE | 0.128 | 5
BPZ:QFA2060 | QFA2060 | Датчик влажности комнатный (DC 0...10 В) И ТЕМПЕРАТУРЫ (DC 0...10 В) | 186.3 | 15 | 1 | H5DE | 0.129 | 5
BPZ:QFA2060D | QFA2060D | Датчик влажности комнатный (DC 0...10 В) И ТЕМПЕРАТУРЫ (DC 0...10 В) C ДИСПЛЕЕМ | 229.5 | 15 | 1 | H5DE | 0.141 | 5
BPZ:QFA3100 | QFA3100 | Датчик влажности комнатный (DC 0...10 В) | 273.6 | 15 | 1 | H5DE | 0.158 | 5
BPZ:QFA3101 | QFA3101 | Датчик влажности комнатный (4...20 МA) | 273.6 | 15 | 1 | H5DE | 0.157 | 5
BPZ:QFA3160 | QFA3160 | Датчик влажности комнатный (DC 0...10 В) И ТЕМПЕРАТУРЫ (DC 0...10 В) | 288.9 | 15 | 1 | H5DE | 0.162 | 5
BPZ:QFA3160D | QFA3160D | Датчик влажности комнатный (DC 0...10 В) И ТЕМПЕРАТУРЫ (DC 0...10 В) | 333 | 15 | 1 | H5DE | 0.18 | 5
BPZ:QFA3171 | QFA3171 | Датчик влажности комнатный (4...20 МA) И ТЕМПЕРАТУРЫ (4...20 МA) | 288.9 | 15 | 1 | H5DE | 0.159 | 5
BPZ:QFA3171D | QFA3171D | Датчик влажности комнатный (4...20 МA) И ТЕМПЕРАТУРЫ (4...20 МA) | 333 | 15 | 1 | H5DE | 0.176 | 5
BPZ:QFA4160 | QFA4160 | Датчик влажности комнатный (DC 0...10 В) И ТЕМПЕРАТУРЫ (DC 0...10 В) | 792 | 30 | 1 | H5DE | 0.2 | 5
BPZ:QFA4160D | QFA4160D | ВЛАЖНОСТЬ 2%, СЕРТИФИЦИРОВАННЫЙ КОМНТАНЫЙ Датчик ТЕМПЕРАТУРЫ С ДИСПЛЕЕМ, 0 ... 10 В | 845.1 | 30 | 1 | H5DE | 0.213 | 5
BPZ:QFA4171 | QFA4171 | Датчик влажности комнатный (4...20 МA) И ТЕМПЕРАТУРЫ (4...20 МA) С КАЛИБРОВОЧНЫМ СЕРТИФИКАТОМ | 792 | 30 | 1 | H5DE | 0.201 | 5
BPZ:QFA4171D | QFA4171D | ВЛАЖНОСТЬ 2%, СЕРТИФИЦИРОВННЫЙ КОМНАТНЫЙ Датчик ТЕМПЕРАТУРЫ С ДИСПЛЕЕМ, 4 .. 20 МA | 845.1 | 30 | 1 | H5DE | 0.213 | 5
BPZ:QFM2100 | QFM2100 | Датчик влажности канальный (DC 0...10 В) | 185.4 | 15 | 1 | H5DE | 0.205 | 5
BPZ:QFM2101 | QFM2101 | Датчик влажности канальный (DC 4...20 МA) | 185.4 | 15 | 1 | H5DE | 0.193 | 5
BPZ:QFM2120 | QFM2120 | Датчик влажности канальный (0...10 В) И ТЕМПЕРАТУРЫ (NI1000) | 205.2 | 15 | 1 | H5DE | 0.213 | 5
BPZ:QFM2160 | QFM2160 | Датчик влажности канальный (DC 0...10 В) И ТЕМПЕРАТУРЫ (DC 0...10 В) | 194.4 | 15 | 1 | H5DE | 0.197 | 5
BPZ:QFM2160U | QFM2160U | Канальный датчик влажности и температуры | 146.7 | 15 | 1 | H5DE | 0.186 | 5
BPZ:QFM2171 | QFM2171 | Датчик влажности канальный (DC 4...20 МA) И ТЕМПЕРАТУРЫ (DC 0...20 МA) | 194.4 | 15 | 1 | H5DE | 0.203 | 5
BPZ:QFM3100 | QFM3100 | Датчик влажности канальный (DC 0...10 В) | 273.6 | 15 | 1 | H5DE | 0.228 | 5
BPZ:QFM3101 | QFM3101 | Датчик влажности канальный (DC 4...20 МA) | 273.6 | 15 | 1 | H5DE | 0.218 | 5
BPZ:QFM3160 | QFM3160 | Датчик влажности канальный (DC 0...10 В) И ТЕМПЕРАТУРЫ (DC 0...10 В) | 288.9 | 15 | 1 | H5DE | 0.223 | 5
BPZ:QFM3160D | QFM3160D | Датчик влажности канальный (DC 0...10 В) И ТЕМПЕРАТУРЫ (DC 0...10 В) | 333 | 15 | 1 | H5DE | 0.242 | 5
BPZ:QFM3171 | QFM3171 | Датчик влажности канальный (DC 4...20 МA) И ТЕМПЕРАТУРЫ (DC 0...20 МA) | 288.9 | 15 | 1 | H5DE | 0.227 | 5
BPZ:QFM3171D | QFM3171D | Датчик влажности канальный и температуры С ДИСПЛЕЕМ, 4 .. 20 МA | 333 | 15 | 1 | H5DE | 0.249 | 5
BPZ:QFM4160 | QFM4160 | Датчик влажности канальный (DC 0...10 В) И ТЕМПЕРАТУРЫ (DC 0...10 В) С КАЛИБРОВОЧНЫМ СЕРТИФИКАТОМ | 792 | 30 | 1 | H5DE | 0.255 | 5
BPZ:QFM4171 | QFM4171 | Датчик влажности канальный (DC 4...20 МA) И ТЕМПЕРАТУРЫ (DC 0...20 МA) С КАЛИБРОВОЧНЫМ СЕРТИФИКАТОМ | 792 | 30 | 1 | H5DE | 0.255 | 5
BPZ:QFM81.2 | QFM81.2 | ГИГРОСТАТ КАНАЛЬНЫЙ | 167.4 | 15 | 1 | H5DE | 0.429 | 5
BPZ:QFM81.21 | QFM81.21 | ГИГРОСТАТ КАНАЛЬНЫЙ | 221.4 | 15 | 1 | H5DE | 0.459 | 5
S55720-S114 | QFA2001 | Датчик влажности комнатный (DC 4...20 МА) | 176.4 | 15 | 1 | H5DE | 0.123 | 5
S55720-S115 | QFA2071 | Датчик влажности комнатный (DC 4...20 МА) И ТЕМПЕРАТУРЫ (DC 4...20 МА) | 186.3 | 15 | 1 | H5DE | 0.126 | 5
S55720-S138 | AQR2534ANW | ФРОНТАЛЬНЫЙ МОДУЛЬ ДЛЯ БАЗОВОГО МОДУЛЯ, ВЛАЖНОСТЬ И ТЕМПЕРАТУРА (АКТИВНЫЙ, LG-NI1000) | 121.5 | 15 | 1 | H5DE | 0.076 | 5
S55720-S141 | AQR2535NNW | ФРОНТАЛЬНЫЙ МОДУЛЬ ДЛЯ БАЗОВОГО МОДУЛЯ, ВЛАЖНОСТЬ И ТЕМПЕРАТУРА (АКТИВНЫЙ) | 126.9 | 15 | 1 | H5DE | 0.081 | 5
S55720-S142 | AQR2540NF | БАЗОВЫЕ МОДУЛИ ДЛЯ ИЗМЕРЕНИЯ ТЕМПЕРАТУРЫ И ВЛАЖНОСТИ, 70.8 X 70.8 MM | 74.79 | 15 | 1 | H5DE | 0.116 | 5
S55720-S143 | AQR2540NH | БАЗОВЫЙ МОДУЛЬ ДЛЯ ИЗМЕРЕНИЙ ТЕМПЕРАТУРЫ И ВЛАЖНОСТИ, 83 X 83 мм | 74.79 | 15 | 100 | H5DE | 0.128 | 5
S55720-S144 | AQR2540NG | БАЗОВЫЙ МОДУЛЬ ДЛЯ ИЗМЕРЕНИЯ ТЕМПЕРАТУРЫ И ВЛАЖНОСТИ, 110X64 мм | 74.79 | 15 | 1 | H5DE | 0.124 | 5
S55720-S203 | AQR2570NF | БАЗОВЫЙ МОДУЛЬ ДЛЯ ДатчикОВ AQR25XXX | 115.2 | 15 | 1 | H5DE | 0.108 | 5
S55720-S204 | AQR2570NH | БАЗОВЫЙ МОДУЛЬ ДЛЯ ДатчикОВ AQR25XXX | 115.2 | 15 | 1 | H5DE | 0.118 | 5
S55720-S205 | AQR2570NG | БАЗОВЫЙ МОДУЛЬ ДЛЯ ДатчикОВ AQR25XXX | 115.2 | 15 | 1 | H5DE | 0.11 | 5
S55720-S206 | AQR2570NJ | БАЗОВЫЙ МОДУЛЬ ДЛЯ ДатчикОВ AQR25XXX | 115.2 | 15 | 1 | H5DE | 0.128 | 5
S55720-S467 | QFM2150/MO | Датчик влажности канальный с Modbus RTU | 209.7 | 15 | 1 | H5DE | 0.211 | 5
S55720-S468 | QFM3150/MO | Канальный датчик влажности и температуры с Modbus RTU | 310.5 | 15 | 1 | H5DE | 0.235 | 5
S55770-T375 | QXA2100 | Датчик ТОЧКИ РОСЫ, УДАЛЁННЫЙ, AC 230 V | 99 | 15 | 1 | H5DE | 0.117 | 5
S55770-T376 | QXA2101 | Датчик ТОЧКИ РОСЫ, УДАЛЁННЫЙ, AC 230 V | 123.3 | 35 | 1 | H5DE | 0.181 | 5
Датчики (Symaro) / Датчики качества воздуха
BPZ:QPA2000 | QPA2000 | Датчик качества воздуха комнатный CO2 | 331.2 | 15 | 1 | H5DE | 0.141 | 5
BPZ:QPA2002 | QPA2002 | Датчик качества воздуха комнатный CO2+VOC | 419.4 | 15 | 1 | H5DE | 0.145 | 5
BPZ:QPA2002D | QPA2002D | Датчик качества воздуха комнатный CO2+VOC С ДИСПЛЕЕМ | 470.7 | 15 | 1 | H5DE | 0.156 | 5
BPZ:QPA2060 | QPA2060 | Датчик качества воздуха комнатный CO2+ТЕМПЕРАТУРА | 404.1 | 15 | 1 | H5DE | 0.142 | 5
BPZ:QPA2060D | QPA2060D | Датчик качества воздуха комнатный CO2+ТЕМПЕРАТУРА, С ДИСПЛЕЕМ | 454.5 | 15 | 1 | H5DE | 0.156 | 5
BPZ:QPA2062 | QPA2062 | Датчик качества воздуха комнатный CO2+ТЕМПЕРАТУРА+ОТН. ВЛАЖНОСТЬ | 498.6 | 15 | 1 | H5DE | 0.146 | 5
BPZ:QPA2062D | QPA2062D | Датчик качества воздуха комнатный CO2+ТЕМПЕРАТУРА+ОТН. ВЛАЖНОСТЬ, С ДИСПЛЕЕМ | 549 | 15 | 1 | H5DE | 0.159 | 5
BPZ:QPA84 | QPA84 | КОНТРОЛЛЕР КАЧЕСТВА ВОЗДУХА В ПОМЕЩЕНИИ СО ВСТРОЕННЫМ ДатчикОМ VOC ДЛЯ СМЕШАННЫХ ГАЗОВ | 112.5 | 15 | 1 | H5DE | 0.287 | 5
BPZ:QPM2100 | QPM2100 | Датчик качества воздуха канальный CO2 | 459.9 | 15 | 1 | H5DE | 0.257 | 5
BPZ:QPM2102 | QPM2102 | Датчик качества воздуха канальный CO2+VOC | 562.5 | 15 | 1 | H5DE | 0.258 | 5
BPZ:QPM2102D | QPM2102D | Датчик качества воздуха канальный CO2+VOC | 612.9 | 15 | 1 | H5DE | 0.27 | 5
BPZ:QPM2160 | QPM2160 | Датчик качества воздуха канальный CO2+ТЕМПЕРАТУРА | 509.4 | 15 | 1 | H5DE | 0.263 | 5
BPZ:QPM2160D | QPM2160D | Датчик качества воздуха канальный CO2+ТЕМПЕРАТУРА | 605.7 | 15 | 1 | H5DE | 0.272 | 5
BPZ:QPM2162 | QPM2162 | Датчик качества воздуха канальный CO2+ТЕМПЕРАТУРА+ОТН. ВЛАЖНОСТЬ | 594.9 | 15 | 1 | H5DE | 0.261 | 5
BPZ:QPM2162D | QPM2162D | Датчик качества воздуха канальный CO2+ТЕМПЕРАТУРА+ОТН. ВЛАЖНОСТЬ | 646.2 | 15 | 1 | H5DE | 0.281 | 5
S55720-S119 | QPA1000 | Датчик качества воздуха комнатный VOC | 192.6 | 15 | 1 | H5DE | 0.138 | 5
S55720-S121 | QPA2080 | Датчик качества воздуха комнатный CO<SUB>2</SUB>+ТЕМПЕРАТУРЫ | 399.6 | 15 | 1 | H5DE | 0.148 | 5
S55720-S122 | QPA2080D | Датчик качества воздуха комнатный CO<SUB>2</SUB>+ТЕМПЕРАТУРЫ | 440.1 | 15 | 1 | H5DE | 0.162 | 5
S55720-S123 | QPM1100 | Датчик качества воздуха канальный VOC | 237.6 | 15 | 1 | H5DE | 0.252 | 5
S55720-S124 | QPM2180 | Датчик качества воздуха канальный CO<SUB>2</SUB>+ ТЕМПЕРАТУРЫ | 526.5 | 15 | 1 | H5DE | 0.262 | 5
S55720-S137 | AQR2530NNW | ФРОНТАЛЬНЫЙ МОДУЛЬ ДЛЯ БАЗОВОГО МОДУЛЯ, БЕЗ ЧУВСТВИТЕЛЬНОГО ЭЛЕМЕНТА | 18.36 | 15 | 1 | H5DE | 0.072 | 5
S55720-S146 | AQR2547NF | БАЗОВЫЙ МОДУЛЬ СО ВСТРОЕННЫМ ИЗМЕРИТЕЛЕМ VOC, 70.8X70.8 мм | 216 | 15 | 1 | H5DE | 0.112 | 5
S55720-S147 | AQR2546NF | Модуль настенного монтажа ДЛЯ ДатчикОВ AQR25XXX | 324 | 15 | 1 | H5DE | 0.13 | 5
S55720-S148 | AQR2548NF | БАЗОВЫЙ МОДУЛЬ С ИНТЕГРИРОВАННЫМ ИЗМЕРИТЕЛЬНЫМ ЭЛЕМЕНТОМ [CO2/] И VOC, 70.8X70.8 мм | 414.9 | 15 | 1 | H5DE | 0.121 | 5
S55720-S150 | AQR2546NH | БАЗОВЫЙ МОДУЛЬ С ИНТЕГРИРОВАННЫМ ИЗМЕРИТЕЛЬНЫМ ЭЛЕМЕНТОМ [CO2/], 83X83 мм | 324 | 15 | 100 | H5DE | 0.135 | 5
S55720-S153 | AQR2546NG | БАЗОВЫЙ МОДУЛЬ СО ВСТРОЕННЫМ ИЗМЕРИТЕЛЕМ [CO2/], 110X64 мм | 324 | 73 | 1 | H5DE | 0.131 | 5
S55720-S207 | AQR2576NF | БАЗОВЫЙ МОДУЛЬ ДЛЯ ДатчикОВ AQR25XXX | 229.5 | 15 | 1 | H5DE | 0.127 | 5
S55720-S208 | AQR2576NH | БАЗОВЫЙ МОДУЛЬ ДЛЯ ДатчикОВ AQR25XXX | 241.2 | 73 | 1 | H5DE | 0.13 | 5
S55720-S209 | AQR2576NG | БАЗОВЫЙ МОДУЛЬ ДЛЯ ДатчикОВ AQR25XXX | 229.5 | 73 | 1 | H5DE | 0.136 | 5
S55720-S210 | AQR2576NJ | БАЗОВЫЙ МОДУЛЬ ДЛЯ ДатчикОВ AQR25XXX | 229.5 | 15 | 1 | H5DE | 0.144 | 5
S55720-S219 | AQR2535NNWQ | Фронтальный модуль датчика влажности и температуры | 126.9 | 15 | 1 | H5DE | 0.078 | 5
S55720-S453 | QPA1004 | Датчик качества воздуха комнатный CO2 | 252 | 15 | 1 | H5DE | 0.139 | 5
S55720-S454 | QPA1064 | Датчик качества воздуха комнатный CO2 + T + 0-10 V | 310.5 | 15 | 1 | H5DE | 0.143 | 5
S55720-S455 | QPM1104 | Датчик качества воздуха канальный CO2 / 0-10 V | 297 | 19 | 1 | H5DE | 0.254 | 5
S55720-S456 | QPM1164 | Датчик качества воздуха канальный CO2/T / 0-10 V | 351 | 15 | 1 | H5DE | 0.255 | 5
S55720-S469 | QPM2102/MO | Датчик CO2 и VOC канальный с Modbus RTU | 604.8 | 15 | 1 | H5DE | 0.264 | 5
S55720-S470 | QPM2150/MO | Датчик CO2 и температуры с Modbus RTU | 546.3 | 15 | 1 | H5DE | 0.268 | 5
S55720-S471 | QPM2152/MO | Датчик температуры влажности и CO2 с Modbus RTU | 637.2 | 15 | 1 | H5DE | 0.267 | 5
Датчики (Symaro) / Датчики ОЕМ
BPZ:AQL21.30 | AQL21.30 | УДЕРЖИВАЮЩАЯ ПРУЖИНА | 0.56 | 15 | 500 | H5DE | 0.001 | 5
BPZ:AQL21.42 | AQL21.42 | УДЕРЖИВАЮЩАЯ ПРУЖИНА | 1.02 | 15 | 500 | H5DE | 0.001 | 5
BPZ:AQM9020 | AQM9020 | МОНТАЖНЫЙ ФЛАНЕЦ | 11.16 | 15 | 25 | H5DE | 0.061 | 5
BPZ:QAC31/101 | QAC31/101 | Датчик температуры наружный | 16.11 | 15 | 40 | H5DE | 0.099 | 5
BPZ:QAC34/101 | QAC34/101 | Датчик температуры наружный | 13.23 | 57 | 40 | H5DE | 0.091 | 5
BPZ:QAD21/201 | QAD21/201 | Датчик температуры накладной | 29.52 | 15 | 40 | H5DE | 0.083 | 5
BPZ:QAD21/209 | QAD21/209 | Датчик температуры накладной | 25.74 | 15 | 100 | H5DE | 0.073 | 5
BPZ:QAD26.220/109 | QAD26.220/109 | Датчик температуры накладной С КАБЕЛЕМ LG-NI 1000 | 21.33 | 15 | 100 | H5DE | 0.039 | 5
BPZ:QAD26.220/209 | QAD26.220/209 | Датчик температуры накладной С КАБЕЛЕМ LG-NI 1000 | 23.22 | 15 | 100 | H5DE | 0.045 | 5
BPZ:QAD36/101 | QAD36/101 | Датчик температуры накладной | 24.03 | 15 | 40 | H5DE | 0.081 | 5
BPZ:QAD36/201 | QAD36/201 | Датчик температуры накладной | 32.31 | 15 | 40 | H5DE | 3.826 | 5
BPZ:QAK33.011 | QAK33.011 | Датчик ТЕМПЕРАТУРЫ | 12.06 | 79 | 5 | H5DE | 0.007 | 5
BPZ:QAK36.095/109 | QAK36.095/109 | Датчик ТЕМПЕРАТУРЫ | 4.01 | 15 | 100 | H5DE | 0.01 | 5
BPZ:QAK36.350 | QAK36.350 | Датчик ТЕМПЕРАТУРЫ | 21.78 | 15 | 150 | H5DE | 0.021 | 5
BPZ:QAK36.596/109 | QAK36.596/109 | Датчик ТЕМПЕРАТУРЫ | 4.01 | 15 | 500 | H5DE | 0.011 | 5
BPZ:QAK36.670/109 | QAK36.670/109 | РЕЗЬБОВОЙ Датчик температуры погружной | 16.65 | 15 | 50 | H5DE | 0.02 | 5
BPZ:QAL36.225 | QAL36.225 | УНИВЕРСАЛЬНЫЙ Датчик ТЕМПЕРАТУРЫ | 5.06 | 15 | 500 | H5DE | 0.003 | 5
BPZ:QAL36.822/109 | QAL36.822/109 | УНИВЕРСАЛЬНЫЙ Датчик ТЕМПЕРАТУРЫ | 5.06 | 15 | 200 | H5DE | 0.004 | 5
BPZ:QAM9020.200 | QAM9020.200 | Датчик ТЕМПЕРАТУРЫ КАНАЛЬНЫЙ, LG-NI1000 | 30.24 | 15 | 50 | H5DE | 0.086 | 5
BPZ:QAM9020.400 | QAM9020.400 | Датчик ТЕМПЕРАТУРЫ КАНАЛЬНЫЙ, LG-NI1000 | 33.03 | 15 | 25 | H5DE | 0.145 | 5
BPZ:QAM9120.040 | QAM9120.040 | Датчик ТЕМПЕРАТУРЫ КАНАЛЬНЫЙ, LG-NI1000 | 61.65 | 15 | 20 | H5DE | 0.155 | 5
BPZ:QAR36.230/109 | QAR36.230/109 | Датчик температуры накладной | 4.2 | 15 | 500 | H5DE | 0.005 | 5
BPZ:QAR36.330/109 | QAR36.330/109 | Датчик температуры накладной | 4.2 | 15 | 500 | H5DE | 0.006 | 5
BPZ:QAR36.430/109 | QAR36.430/109 | Датчик температуры накладной | 4.2 | 15 | 400 | H5DE | 0.005 | 5
BPZ:QAR36.630/109 | QAR36.630/109 | Датчик температуры накладной | 4.2 | 15 | 400 | H5DE | 0.003 | 5
BPZ:QAZ21.5120 | QAZ21.5120 | Датчик ТЕМПЕРАТУРЫ КАБЕЛЬНЫЙ | 23.4 | 33 | 50 | H5DE | 0.067 | 5
BPZ:QAZ21.5220 | QAZ21.5220 | Датчик ТЕМПЕРАТУРЫ КАБЕЛЬНЫЙ | 14.49 | 15 | 50 | H5DE | 0.067 | 5
BPZ:QAZ21.5240 | QAZ21.5240 | Датчик ТЕМПЕРАТУРЫ КАБЕЛЬНЫЙ | 16.83 | 15 | 50 | H5DE | 0.124 | 5
BPZ:QAZ21.5260 | QAZ21.5260 | Датчик ТЕМПЕРАТУРЫ КАБЕЛЬНЫЙ | 18.99 | 15 | 50 | H5DE | 0.205 | 5
BPZ:QAZ21.681/101 | QAZ21.681/101 | Датчик ТЕМПЕРАТУРЫ КАБЕЛЬНЫЙ | 43.47 | 15 | 20 | H5DE | 0.059 | 5
BPZ:QAZ36.481/101 | QAZ36.481/101 | Датчик ТЕМПЕРАТУРЫ КАБЕЛЬНЫЙ | 30.96 | 15 | 1 | H5DE | 0.052 | 5
BPZ:QAZ36.522/109 | QAZ36.522/109 | Датчик ТЕМПЕРАТУРЫ КАБЕЛЬНЫЙ | 10.08 | 15 | 200 | H5DE | 0.068 | 5
BPZ:QAZ36.524/109 | QAZ36.524/109 | Датчик ТЕМПЕРАТУРЫ КАБЕЛЬНЫЙ NTC10K | 12.06 | 15 | 100 | H5DE | 0.134 | 5
BPZ:QAZ36.526/101 | QAZ36.526/101 | Датчик ТЕМПЕРАТУРЫ КАБЕЛЬНЫЙ NTC10K | 31.59 | 15 | 1 | H5DE | 0.195 | 5
BPZ:QAZ36.526/109 | QAZ36.526/109 | Датчик ТЕМПЕРАТУРЫ КАБЕЛЬНЫЙ | 13.77 | 15 | 50 | H5DE | 0.195 | 5
S55720-S274 | QBE9002-P10U | Датчик ДАВЛЕНИЯ ЖИДКОСТЕЙ И ГАЗОВ | 184.5 | 30 | 25 | H5DE | 0.084 | 5
S55720-S275 | QBE9002-P25U | Датчик ДАВЛЕНИЯ ЖИДКОСТЕЙ И ГАЗОВ | 184.5 | 15 | 25 | H5DE | 0.084 | 5
S55720-S276 | QBE9002-P60U | Датчик ДАВЛЕНИЯ ЖИДКОСТЕЙ И ГАЗОВ | 184.5 | 15 | 25 | H5DE | 2.282 | 5
S55720-S319 | QBE9001-P10 | Датчик ДАВЛЕНИЯ ЖИДКОСТЕЙ | 184.5 | 30 | 100 | H5DE | 0.115 | 5
S55720-S320 | QBE9001-P16 | Датчик ДАВЛЕНИЯ ЖИДКОСТЕЙ | 184.5 | 15 | 100 | H5DE | 0.1 | 5
S55720-S321 | QBE9001-P25 | Датчик ДАВЛЕНИЯ ЖИДКОСТЕЙ | 184.5 | 30 | 100 | H5DE | 0.106 | 5
S55720-S322 | QBE9103-P10U | Датчик ДАВЛЕНИЯ ЖИДКОСТЕЙ | 184.5 | 15 | 25 | H5DE | 0.091 | 5
S55720-S323 | QBE9103-P30U | Датчик ДАВЛЕНИЯ ЖИДКОСТЕЙ | 184.5 | 15 | 25 | H5DE | 0.09 | 5
S55720-S324 | QBE9103-P60U | Датчик ДАВЛЕНИЯ ЖИДКОСТЕЙ | 184.5 | 30 | 25 | H5DE | 0.1 | 5
S55720-S370 | QAE9120.005 | Датчик температуры погружной | 44.1 | 44 | 180 | H5DE | 0.5 | 5
S55720-S461 | QAZ36.520/109 | Датчик температуры, кабельный, NTC 10K | 10.26 | 33 | 500 | H5DE | 0.017 | 5
Датчики (Symaro) / Датчики прочие
BPZ:QLS60 | QLS60 | Датчик СОЛНЕЧНОГО ИЗЛУЧЕНИЯ | 502.2 | 15 | 1 | H5DE | 0.17 | 5
BPZ:QVE1900 | QVE1900 | РЕЛЕ ПРОТОКА ДЛЯ ГИДРАВЛИЧЕСКИХ СИСТЕМ | 139.5 | 15 | 1 | H5DE | 0.712 | 5
BPZ:QVE1901 | QVE1901 | РЕЛЕ ПРОТОКА ДЛЯ ГИДРАВЛИЧЕСКИХ СИСТЕМ | 111.6 | 15 | 1 | H5DE | 0.354 | 5
BPZ:QVM62.1 | QVM62.1 | КАНАЛЬНЫЙ Датчик СКОРОСТИ ВОЗДУШНОГО ПОТОКА | 260.1 | 15 | 1 | H5DE | 0.352 | 5
S55720-S189 | QVE2000.010 | Датчик ПРОТОКА | 152.1 | 25 | 1 | H5DE | 0.176 | 5
S55720-S190 | QVE2000.015 | Датчик ПРОТОКА | 152.1 | 15 | 1 | H5DE | 0.207 | 5
S55720-S191 | QVE2000.020 | Датчик ПРОТОКА | 158.4 | 15 | 1 | H5DE | 0.226 | 5
S55720-S192 | QVE2000.025 | Датчик ПРОТОКА | 166.5 | 15 | 1 | H5DE | 0.234 | 5
S55720-S193 | QVE2100.010 | Датчик ПРОТОКА | 152.1 | 25 | 1 | H5DE | 0.199 | 5
S55720-S194 | QVE2100.015 | Датчик ПРОТОКА | 152.1 | 25 | 1 | H5DE | 0.18 | 5
S55720-S195 | QVE2100.020 | Датчик ПРОТОКА | 158.4 | 25 | 1 | H5DE | 0.228 | 5
S55720-S196 | QVE2100.025 | Датчик ПРОТОКА | 166.5 | 25 | 1 | H5DE | 0.257 | 5
S55720-S199 | QVE1902.010 | Датчик потока | 109.8 | 15 | 1 | H5DE | 0.329 | 5
S55720-S200 | QVE1902.015 | РЕЛЕ ПРОТОКА | 109.8 | 15 | 1 | H5DE | 0.297 | 5
S55720-S201 | QVE1902.020 | РЕЛЕ ПРОТОКА | 110.7 | 15 | 1 | H5DE | 0.314 | 5
S55720-S202 | QVE1902.025 | РЕЛЕ ПРОТОКА | 113.4 | 15 | 1 | H5DE | 0.39 | 5
S55720-S211 | QVE3000.010 | Датчик ПРОТОКА | 295.2 | 25 | 1 | H5DE | 0.363 | 5
S55720-S212 | QVE3000.015 | Датчик ПРОТОКА | 295.2 | 25 | 1 | H5DE | 0.408 | 5
S55720-S213 | QVE3000.020 | Датчик ПРОТОКА | 306.9 | 25 | 1 | H5DE | 0.493 | 5
S55720-S214 | QVE3000.025 | Датчик ПРОТОКА | 350.1 | 25 | 1 | H5DE | 0.668 | 5
S55720-S215 | QVE3100.010 | Датчик ПРОТОКА | 295.2 | 25 | 1 | H5DE | 0.385 | 5
S55720-S216 | QVE3100.015 | Датчик ПРОТОКА | 295.2 | 25 | 1 | H5DE | 0.408 | 5
S55720-S217 | QVE3100.020 | Датчик ПРОТОКА | 306.9 | 25 | 1 | H5DE | 0.468 | 5
S55720-S218 | QVE3100.025 | Датчик ПРОТОКА | 350.1 | 25 | 1 | H5DE | 0.642 | 5
S55720-S457 | QSA2700 | Датчик пыли, 0-10 В и Modbus | 324 | 15 | 1 | H5DE | 0.2 | 5
S55720-S458 | QSA2700D | Датчик пыли, дисплей, 0-10 В и Modbus | 369 | 15 | 1 | H5DE | 0.216 | 5
S55720-S459 | AQS2700 | Заменяемый модуль датчика тонкодисперсной пыли | 135 | 15 | 1 | H5DE | 0.063 | 5
Датчики (Symaro) / OEM ACR Climatix
S55730-S705-C109 | QBM9705/109C | Датчик перепада давления воздуха с Modus RTU и расширение I/O | 166.5 | 15 | 20 | H5DE | 0 | 1
S55730-S710-C109 | QBM9710/109C | Датчик перепада давления воздуха с Modus RTU и расширение I/O | 169.2 | 15 | 20 | H5DE | 0.225 | 1
S55730-S711-C109 | QBM9711/109C | Датчик перепада давления воздуха с Modus RTU и расширение I/O | 207 | 15 | 20 | H5DE | 0.25 | 1
S55730-S711-M109 | QBM9711/109M | Датчик перепада давления воздуха с Modus RTU и расширение I/O | 265.5 | 15 | 20 | H5DE | 0.25 | 1
S55730-S712-C109 | QBM9712/109C | Датчик перепада давления воздуха с Modus RTU и расширение I/O | 207 | 15 | 20 | H5DE | 0.25 | 1
S55730-S712-M109 | QBM9712/109M | Датчик перепада давления воздуха с Modus RTU и расширение I/O | 265.5 | 15 | 20 | H5DE | 0.25 | 1
S55730-S717-C109 | QBM9717/109C | Датчик перепада давления воздуха с Modus RTU и расширение I/O | 207 | 15 | 20 | H5DE | 0.25 | 1
S55730-S720-C109 | QBM9720/109C | Датчик перепада давления воздуха с Modus RTU и расширение I/O | 169.2 | 15 | 20 | H5DE | 0.225 | 1
S55730-S722-C109 | QBM9722/109C | Датчик перепада давления воздуха с Modus RTU и расширение I/O | 207 | 15 | 20 | H5DE | 0.25 | 1
S55730-S750-C109 | QBM9750/109C | Датчик перепада давления воздуха с Modus RTU и расширение I/O | 169.2 | 15 | 20 | H5DE | 0.225 | 1
S55730-S755-C109 | QBM9755/109C | Датчик перепада давления воздуха с Modus RTU и расширение I/O | 203.4 | 15 | 20 | H5DE | 0 | 1
S55730-S770-C109 | QBM9770/109C | Датчик перепада давления воздуха с Modus RTU и расширение I/O | 169.2 | 15 | 20 | H5DE | 0.225 | 1
S55730-S777-C109 | QBM9777/109C | Датчик перепада давления воздуха с Modus RTU и расширение I/O | 207 | 15 | 20 | H5DE | 0.25 | 1
S55843-Z120-A101 | AQB9120/101A | Соединительный набор, металлический 90° | 17.91 | 15 | 1 | H5DE | 0.067 | 1
S55843-Z220-A101 | AQB9220/101A | Соединительный комплект из пластика прямой | 12.24 | 15 | 1 | H5DE | 0.052 | 1
Датчики (Symaro) / Комнатные модули с PL-Link
S55624-H100 | QMX3.P36F | Модуль комнатный с KNX PL-Link, датчиком температуры, конфигурируемый с квадратной белой рамкой CEE/VDE (тип A) | 200.7 | 15 | 1 | H5DE | 0.125 | 1
S55624-H101 | QMX3.P36G | Модуль комнатный с KNX PL-Link, датчиком температуры, конфигурируемый с горизонтальной белой рамкой (3 горизонтальных модуля) | 200.7 | 15 | 1 | H5DE | 0.174 | 1
S55624-H103 | QMX3.P30 | Модуль комнатный с KNX PL-Link, S-mode, LTE-Mode, датчиком температуры | 80.82 | 15 | 1 | H5DE | 0.17 | 1
S55624-H104 | QMX3.P70 | Модуль комнатный с KNX PL-Link, S-mode, LTE-Mode, датчиком температуры, влажности и CO2 | 383.4 | 15 | 1 | H5DE | 0.181 | 1
S55624-H105 | QMX3.P34 | Модуль комнатный с KNX PL-Link, S-mode, LTE-Mode, датчиком температуры, дисплеем с подсветкой | 136.8 | 15 | 1 | H5DE | 0.208 | 1
S55624-H106 | QMX3.P74 | Модуль комнатный с KNX PL-Link, S-mode, LTE-Mode, датчиком температуры, влажности и CO2, дисплеем с подсветкой | 434.7 | 15 | 1 | H5DE | 0.216 | 1
S55624-H107 | QMX3.P02 | Комнатный модуль с KNX PL-Link | 124.2 | 15 | 1 | H5DE | 0.176 | 1
S55624-H108 | QMX3.P37 | Модуль комнатный с KNX PL-Link, S-mode, LTE-Mode, датчиком температуры, дисплеем с подсветкой, сенсорными клавишами | 207 | 15 | 1 | H5DE | 0.213 | 1
S55624-H110 | QMX3.MP1 | Монтажное основание QMX3.MP1 | 6.3 | 15 | 20 | H5DE | 0.074 | 1
S55624-H113 | QMX3.P30-1WSB | Датчик температуры с KNX PL-Link | 98.1 | 35 | 1 | H5DE | 0.204 | 1
S55624-H114 | QMX3.P34-1WSB | Комнатный модуль с KNX PL-Link | 163.8 | 35 | 1 | H5DE | 0.233 | 1
S55624-H115 | QMX3.P74-1WSB | Комнатный модуль с KNX PL-Link | 522 | 35 | 1 | H5DE | 0.24 | 1
S55624-H116 | QMX3.P40 | Комнатный модуль с датчиком температуры и влажности | 102.6 | 15 | 1 | H5DE | 0.175 | 1
S55624-H117 | QMX2.P43 | Комнатный модуль с датчиком температуры и влажности | 142.2 | 15 | 1 | H5DE | 0.231 | 1
S55624-H118 | QMX2.P33 | Комнатный модуль с датчиком температуры | 98.1 | 15 | 1 | H5DE | 0.232 | 1
S55624-H123 | QMX3.P30-1BSC | Комнатный модуль с KNX PL-Link | 79.29 | 15 | 1 | H5DE | 0.169 | 1
S55624-H124 | QMX3.P40-1BSC | Комнатный модуль с KNX PL-Link | 100.8 | 15 | 1 | H5DE | 0.172 | 1
S55624-H125 | QMX3.P70-1BSC | Комнатный модуль с KNX PL-Link | 375.3 | 15 | 1 | H5DE | 0.182 | 1
S55624-H126 | QMX3.P34-1BSC | Комнатный модуль с KNX PL-Link | 134.1 | 15 | 1 | H5DE | 0.213 | 1
S55624-H127 | QMX3.P74-1BSC | Комнатный модуль с KNX PL-Link | 426.6 | 15 | 1 | H5DE | 0.217 | 1
S55624-H128 | QMX3.P02-1BSC | Комнатный модуль с KNX PL-Link | 122.4 | 15 | 1 | H5DE | 0.175 | 1
S55624-H129 | QMX3.P37-1BSC | Комнатный модуль с KNX PL-Link | 202.5 | 15 | 1 | H5DE | 0.208 | 1
S55624-H137 | QMX3.P35H | Комнатный модуль с KNX PL-Link | 111.6 | 24 | 1 | H5DE | 0.011 | 1
S55624-H138 | QMX3.P38H | Комнатный модуль с KNX PL-Link | 167.4 | 15 | 1 | H5DE | 0.011 | 1
S55624-H139 | QMX3.P35H-BSC | Комнатный модуль с KNX PL-Link | 118.8 | 35 | 1 | H5DE | 0.011 | 1
S55624-H140 | QMX3.P38H-BSC | Комнатный модуль с KNX PL-Link | 177.3 | 15 | 1 | H5DE | 0.011 | 1
Стандартные контроллеры
Стандартные контроллеры / Тепловые контроллеры SIGMAGYR
BPZ:AUZ3.1 | AUZ3.1 | ТАЙМЕР АНАЛОГОВЫЙ 24-ЧАСОВОЙ (В КОМПЛЕКТЕ С RVP200.1 И RVP210.1) | 35.86 | 15 | 1 | H5DG | 0.062 | 1
BPZ:AUZ3.7 | AUZ3.7 | АНАЛОГОВЫЙ 7-ДНЕВНЫЙ ТАЙМЕР | 58.58 | 15 | 1 | H5DG | 0.062 | 1
BPZ:QAW70-A | QAW70-A | МНОГОФУНКЦИОНАЛЬНЫЙ Модуль комнатный, ИНСТРУКЦИИ НА EN, DE, FR, IT | 210.16 | 15 | 1 | H5DG | 0.267 | 1
BPZ:QAW70-B | QAW70-B | МНОГОФУНКЦИОНАЛЬНЫЙ Модуль комнатный, ИНСТРУКЦИИ НА NL, SV, EL, PL | 222.23 | 15 | 1 | H5DG | 0.264 | 1
BPZ:RVL479 | RVL479 | Контроллер тепловой (ВЕДОМЫЙ) | 533.21 | 15 | 1 | H5DG | 1.266 | 1
BPZ:RVL480 | RVL480 | Контроллер тепловой | 658.88 | 15 | 1 | H5DG | 1.279 | 1
BPZ:RVL481 | RVL481 | КОНТРОЛЛЕР ТЕПЛОСНАБЖЕНИЯ | 773.9 | 29 | 1 | H5DG | 1.427 | 1
BPZ:RVL482 | RVL482 | Контроллер тепловой С ГВС | 880.4 | 24 | 1 | H5DG | 1.461 | 1
BPZ:RVP201.0 | RVP201.0 | КОНТРОЛЛЕР БЕЗ ТАЙМЕРА | 339.38 | 15 | 1 | H5DG | 0.766 | 1
BPZ:RVP211.0 | RVP211.0 | КОНТРОЛЛЕР БЕЗ ТАЙМЕРА | 392.63 | 15 | 1 | H5DG | 0.771 | 1
S55370-C136 | RVP340 | Контроллер тепловой | 381.98 | 24 | 1 | H5DG | 0.978 | 1
S55370-C137 | RVP350 | Контроллер тепловой С УПРАВЛЕНИЕМ ГВС И КОТЛОМ, АС 230 V | 505.52 | 24 | 1 | H5DG | 0.863 | 1
S55370-C139 | RVP360 | КОНТРОЛЛЕР ОТОПЛЕНИЯ ДЛЯ ДВУХ КОНТУРОВ ОТОПЛЕНИЯ, УПРАВЛЕНИЯ ГВС И КОТЛОМ, АС 230 V | 607.05 | 24 | 1 | H5DG | 0.882 | 1
Стандартные контроллеры / Контроллеры централизованного теплоснабжения SIGMAGYR
S55370-C109 | RVD120-A | КОНТРОЛЛЕР, 3 ЗАПРОГРАММИРОВАННЫХ ТИПА СИСТЕМ | 323.76 | 24 | 1 | H5DG | 0.823 | 1
S55370-C111 | RVD125/109-A | КОНТРОЛЛЕР ЦЕНТРАЛЬНОГО ОТОПЛЕНИЯ | 257.73 | 15 | 20 | H5DG | 0.612 | 1
S55370-C113 | RVD140-A | КОНТРОЛЛЕР, 8 ЗАПРОГРАММИРОВАННЫХ ТИПОВ СИСТЕМ | 419.61 | 34 | 1 | H5DG | 0.93 | 1
S55370-C115 | RVD145/109-A | ЦЕНТРАЛЬНОГО ТЕПЛОСНАБЖЕНИЯ | 325.18 | 34 | 20 | H5DG | 0.68 | 1
S55370-C117 | RVD144/109-A | ЦЕНТРАЛЬНОГО ТЕПЛОСНАБЖЕНИЯ | 257.73 | 44 | 20 | H5DG | 0.647 | 1
S55370-C122 | AGS12X | БАЗА ДЛЯ RVD12.. | 40.61 | 15 | 10 | H5DG | 0.222 | 1
S55370-C123 | AGS14X | БАЗА ДЛЯ RVD14.. | 60 | 15 | 10 | H5DG | 0.275 | 1
S55370-C124 | AGS26X | БАЗА ДЛЯ RVD25.. И RVD26.. | 63.19 | 15 | 10 | H5DG | 0.28 | 1
S55370-C125 | RVD250-A | КОНТРОЛЛЕР‚ 28 ЗАПРОГРАММИРОВАННЫХ ТИПОВ УСТАНОВОК | 454.4 | 24 | 1 | H5DG | 0.932 | 1
S55370-C127 | RVD255/109-A | КОНТРОЛЛЕР ЦЕНТРАЛЬНОГО ОТОПЛЕНИЯ | 362.1 | 24 | 20 | H5DG | 0.688 | 1
S55370-C129 | RVD260-A | КОНТРОЛЛЕР ЦЕНТРАЛЬНОГО ОТОПЛЕНИЯ | 504.1 | 34 | 1 | H5DG | 0.947 | 1
S55370-C131 | RVD265/109-A | КОНТРОЛЛЕР ЦЕНТРАЛЬНОГО ОТОПЛЕНИЯ | 408.25 | 24 | 20 | H5DG | 0.68 | 1
Стандартные контроллеры / Контроллеры SYNCO200
BPZ:ARG62.201 | ARG62.201 | МОНТАЖНАЯ РАМА ПЕРЕДНЕЙ ПАНЕЛИ | 27.26 | 15 | 1 | H5DG | 0.141 | 1
BPZ:BAU200 | BAU200 | ЦИФРОВОЙ ДИСПЛЕЙ, УНИВЕРСАЛЬНЫЙ | 195.96 | 15 | 1 | H5DG | 0.311 | 1
BPZ:RLU202 | RLU202 | УНИВЕРСАЛЬНЫЙ КОНТРОЛЛЕР, 1 КОНТУР РЕГУЛИРОВАНИЯ, 2 ДИСКРЕТНЫХ ВЫХОДА | 232.17 | 34 | 1 | H5DG | 0.438 | 1
BPZ:RLU220 | RLU220 | УНИВЕРСАЛЬНЫЙ КОНТРОЛЛЕР, 1 КОНТУР РЕГУЛИРОВАНИЯ, 2 АНАЛОГОВЫХ ВЫХОДА | 232.17 | 34 | 1 | H5DG | 0.395 | 1
BPZ:RLU222 | RLU222 | УНИВЕРСАЛЬНЫЙ КОНТРОЛЛЕР, 2 КОНТУРА РЕГУЛИРОВАНИЯ, 2 АНАЛОГОВЫХ И 2 ДИСКРЕТНЫХ ВЫХОДА | 296.78 | 34 | 1 | H5DG | 0.436 | 1
BPZ:RLU232 | RLU232 | УНИВЕРСАЛЬНЫЙ КОНТРОЛЛЕР, 2 КОНТУРА РЕГУЛИРОВАНИЯ, 3 АНАЛОГОВЫХ И 2 ДИСКРЕТНЫХ ВЫХОДА | 408.25 | 34 | 1 | H5DG | 0.55 | 1
BPZ:RLU236 | RLU236 | УНИВЕРСАЛЬНЫЙ КОНТРОЛЛЕР, 2 КОНТУРА РЕГУЛИРОВАНИЯ, 3 АНАЛОГОВЫХ И 6 ДИСКРЕТНЫХ ВЫХОДОВ | 553.8 | 34 | 1 | H5DG | 0.594 | 1
BPZ:SEZ220 | SEZ220 | ПРЕОБРАЗОВАТЕЛЬ СИГНАЛА С ФИКСИРОВАННЫМИ ПРИЛОЖЕНИЯМИ | 244.24 | 34 | 1 | H5DG | 0.386 | 1
Стандартные контроллеры / Контроллеры SYNCO700
BPZ:OCI700.1 | OCI700.1 | СЕРВИСНЫЙ КОМПЛЕКТ ДЛЯ KNX/LPB | 523.98 | 15 | 1 | H5DG | 1.108 | 1
BPZ:OZW672.01 | OZW672.01 | WEB-СЕРВЕР V3.0НА 1 УСТРОЙСТВО LPB | 292.52 | 64 | 1 | H5DG | 0.516 | 1
BPZ:OZW672.04 | OZW672.04 | ВЕБ-СЕРВЕР ДЛЯ 4 УСТРОЙСТВ LPB | 586.46 | 35 | 1 | H5DG | 0.515 | 1
BPZ:OZW672.16 | OZW672.16 | ВЕБ-СЕРВЕР ДЛЯ 16 УСТРОЙСТВ LPB | 873.3 | 15 | 1 | H5DG | 0.516 | 1
BPZ:OZW772.01 | OZW772.01 | ВЕБ-СЕРВЕР | 292.52 | 64 | 1 | H5DG | 0.517 | 1
BPZ:OZW772.04 | OZW772.04 | ВЕБ-СЕРВЕР на 4 KNX-УСТРОЙСТВ | 586.46 | 35 | 1 | H5DG | 0.523 | 1
BPZ:OZW772.16 | OZW772.16 | ВЕБ-СЕРВЕР на 16 KNX-УСТРОЙСТВ | 873.3 | 28 | 1 | H5DG | 0.518 | 1
BPZ:OZW772.250 | OZW772.250 | WEB-СЕРВЕР НА 250 KNX-УСТРОЙСТВ | 1171.5 | 15 | 1 | H5DG | 0.518 | 1
BPZ:QAW740 | QAW740 | Модуль комнатный С КОммУНИКАЦИЕЙ ПО ШИНЕ KONNEX | 127.8 | 20 | 1 | H5DG | 0.219 | 1
BPZ:RMH760B-1 | RMH760B-1 | КОНТРОЛЛЕР ОТОПЛЕНИЯ | 500.55 | 34 | 1 | H5DG | 0.556 | 1
BPZ:RMK770-1 | RMK770-1 | КОНТРОЛЛЕР КАСКАДА КОТЛОВ | 795.2 | 34 | 1 | H5DG | 0.578 | 1
BPZ:RMU710B-1 | RMU710B-1 | УНИВЕРСАЛЬНЫЙ КОНТРОЛЛЕР | 411.8 | 34 | 1 | H5DG | 0.508 | 1
BPZ:RMU720B-1 | RMU720B-1 | УНИВЕРСАЛЬНЫЙ КОНТРОЛЛЕР | 593.56 | 34 | 1 | H5DG | 0.53 | 1
BPZ:RMU730B-1 | RMU730B-1 | УНИВЕРСАЛЬНЫЙ КОНТРОЛЛЕР | 788.1 | 34 | 1 | H5DG | 0.555 | 1
BPZ:RMZ780 | RMZ780 | МОДУЛЬНЫЙ КОННЕКТОР | 105.79 | 15 | 1 | H5DG | 0.049 | 1
BPZ:RMZ782B | RMZ782B | МОДУЛЬ КОНТУРА ОТОПЛЕНИЯ | 225.07 | 34 | 1 | H5DG | 0.334 | 1
BPZ:RMZ783B | RMZ783B | МОДУЛЬ ГВС | 240.69 | 34 | 1 | H5DG | 0.36 | 1
BPZ:RMZ785 | RMZ785 | УНИВЕРСАЛЬНЫЙ МОДУЛЬ (8UI) | 185.31 | 34 | 1 | H5DG | 0.3 | 1
BPZ:RMZ787 | RMZ787 | УНИВЕРСАЛЬНЫЙ МОДУЛЬ (4UI, 4DO) | 185.31 | 34 | 1 | H5DG | 0.336 | 1
BPZ:RMZ788 | RMZ788 | УНИВЕРСАЛЬНЫЙ МОДУЛЬ (4UI, 2AO, 2DO) | 263.41 | 34 | 1 | H5DG | 0.322 | 1
BPZ:RMZ789 | RMZ789 | УНИВЕРСАЛЬНЫЙ МОДУЛЬ (6UI, 2AO, 4DO) | 317.37 | 34 | 1 | H5DG | 0.359 | 1
BPZ:RMZ790 | RMZ790 | НАКЛАДНОЙ ПУЛЬТ ОПЕРАТОРА | 157.62 | 15 | 1 | H5DG | 0.089 | 1
BPZ:RMZ791 | RMZ791 | ВЫНОСНОЙ ПУЛЬТ ОПЕРАТОРА С 3 М КАБЕЛЕМ | 235.72 | 15 | 1 | H5DG | 0.392 | 1
BPZ:RMZ792 | RMZ792 | СЕТЕВАЯ ПАНЕЛЬ ОПЕРАТОРА | 652.49 | 24 | 1 | H5DG | 0.377 | 1
S55370-C100 | RMS705B-1 | УСТРОЙСТВО ДЛЯ ПЕРЕКЛЮЧЕНИЯ И КОНТРОЛЯ | 585.75 | 34 | 1 | H5DG | 0.554 | 1
S55370-C162 | RMB795B-1 | УПРАВЛЯЮЩИЙ МОДУЛЬ | 508.36 | 34 | 1 | H5DG | 0.528 | 1
S55800-Y101 | OCI702 | USB-KNX INTERFACE WITH BUS POWER SUPPLY | 247.79 | 15 | 1 | H5DG | 0.318 | 1
S55800-Y103 | OCI670/109 | OCI670/109 Gateway for 16 LPB devices | 225.78 | 15 | 1 | H5DG | 0.474 | 1
Стандартные контроллеры / Контроллеры RWD, RLG, SYNCO100
BPZ:RLE132 | RLE132 | ПОГРУЖНОЙ КОНТРОЛЛЕР ТЕМПЕРАТУРЫ (3-позиционный УПРАВЛЯЮЩИЙ СИГНАЛ) | 258.44 | 15 | 1 | H5DG | 0.889 | 1
BPZ:RLE162 | RLE162 | ПОГРУЖНОЙ КОНТРОЛЛЕР ТЕМПЕРАТУРЫ (С ВЫХОДАМИ 0-10 В) | 225.07 | 15 | 1 | H5DG | 0.72 | 1
BPZ:RLM162 | RLM162 | КОНТРОЛЛЕР ТЕМПЕРАТУРЫ В ВОЗДУХОВОДЕ | 177.5 | 15 | 1 | H5DG | 0.657 | 1
BPZ:RWD62 | RWD62 | УНИВЕРСАЛЬНЫЙ КОНТРОЛЛЕР, AC 24 V, 2 АНАЛОГОВЫE ВЫХОДА | 123.54 | 15 | 1 | H5DG | 0.391 | 1
BPZ:RWD68 | RWD68 | УНИВЕРСАЛЬНЫЙ КОНТРОЛЛЕР, AC 24 V, 1 АНАЛОГОВЫЙ И 1 ДИСКРЕТНЫЙ ВЫХОД | 120.7 | 15 | 1 | H5DG | 0.384 | 1
BPZ:RWD82 | RWD82 | УНИВЕРСАЛЬНЫЙ КОНТРОЛЛЕР, AC 24 V, 2 ДИСКРЕТНЫХ ВЫХОДА | 132.77 | 15 | 1 | H5DG | 0.397 | 1
S55370-C135 | RWD60 | УНИВЕРСАЛЬНЫЙ КОНТРОЛЛЕР, 1 AO | 104.37 | 15 | 100 | H5DG | 0.391 | 1
S55370-C170 | RWG1.M12D | RWG1.M12D Universal controller | 321.63 | 15 | 120 | H5DG | 0.392 | 1
Стандартные контроллеры / Устаревшие
BPZ:ALG80WRI | ALG80WRI | НАБОР ИНСТРУМЕНТОВ ДЛЯ ЗАМЕНЫ WRV81/84 | 271.93 | 15 | 1 | H5DG | 1.551 | 1
BPZ:ALG83WRI | ALG83WRI | НАБОР ИНСТРУМЕНТОВ ДЛЯ ЗАМЕНЫ WRV83 | 74.55 | 15 | 1 | H5DG | 0.106 | 1
Стандартные контроллеры / Прочие
BPZ:BSG21.1 | BSG21.1 | ЗАДатчик УСТАВКИ, ПАССИВНЫЙ, ДИАПАЗОН 0...50° C (ИЗМЕНЯЕМЫЙ) | 40.61 | 15 | 1 | H5DG | 0.053 | 1
BPZ:BSG21.5 | BSG21.5 | ЗАДатчик УСТАВКИ, ПАССИВНЫЙ, ТЕМПЕРАТУРНЫЙ ДИАПАЗОН: -20...20 °C; 20...60 °C; -3...3 K | 43.31 | 15 | 1 | H5DG | 0.05 | 1
BPZ:BSG61 | BSG61 | ПАССИВНЫЙ ЗАДатчик УСТАВКИ 0…100 %, ДЛЯ КРЕПЛЕНИЯ НА УСТАНОВОЧНОЙ ПАНЕЛИ | 50.62 | 15 | 1 | H5DG | 0.054 | 1
S55376-C160 | SEA45.5 | Токовый клапан | 122.83 | 15 | 1 | H5DG | 0.45 | 1
BPZ:SEH62.1 | SEH62.1 | ЦИФРОВОЙ ТАЙМЕР, 1-КАНАЛ, С 7-ДН ПРОГРАммОЙ | 47.07 | 15 | 1 | H5DG | 0.379 | 1
BPZ:SEM61.4 | SEM61.4 | ПРЕОБРАЗОВАТЕЛЬ СИГНАЛА DC 0…10 V ИЛИ DC 0 / 10 V В AC 0 / 24 V | 99.4 | 15 | 1 | H5DG | 0.076 | 1
BPZ:SEM62.1 | SEM62.1 | ТРАНСФОРМАТОР | 26.27 | 15 | 1 | H5DG | 0.913 | 1
BPZ:SEM62.2 | SEM62.2 | Трансформатор с выключателем и заменяемым предохранителем, 30 ВА | 30.6 | 15 | 1 | H5DG | 0.934 | 1
BPZ:SEZ91.6 | SEZ91.6 | ПРЕОБРАЗОВАТЕЛЬ СИГНАЛА DC 0...20 V PHS. В DC 0...10 В | 66.6 | 15 | 1 | H5DG | 0.022 | 1
BPZ:UA1T | HVPUA1TLF | UA1T УСИЛИТЕЛЬ МОЩНОСТИ ДЛЯ ТЕРМИЧЕСКИХ ПРИВОДОВ AC 24 V, ШИМ | 54.46 | 15 | 1 | H5DG | 0.03 | 1
Термостаты
Термостаты / THE HEATING
BPZ:RWB1007 | RWB1007 | 7 дневный таймер 1-канальный | 87.49 | 15 | 1 | H5DK | 0.33 | 1
BPZ:RWB2007 | RWB2007 | 7 дневный таймер 2-канальный | 118.37 | 15 | 1 | H5DK | 0.347 | 1
BPZ:RWB27SI | RWB27SI | Таймер интервалов обслуживания | 83.39 | 15 | 1 | H5DK | 0.327 | 1
BPZ:RWB29SI | RWB29SI | Таймер интервалов обслуживания программиста | 113.03 | 15 | 1 | H5DK | 0.31 | 1
BPZ:RWB2E | RWB2E | Контроллер 24 часовой электронный (аналоговый) | 114.81 | 15 | 1 | H5DK | 0.339 | 1
BPZ:RWB30E | RWB30E | Реле переключения ГВС | 76.54 | 15 | 1 | H5DK | 0.329 | 1
BPZ:RAV11.1 | RAV11.1 | АНАЛОГОВЫЙ КОНТРОЛЛЕР ТЕМПЕРАТУРЫ В ПОМЕЩЕНИИ С 24-ЧАСОВЫМ ТАЙМЕРОМ | 107.69 | 15 | 1 | H5DK | 0.338 | 1
BPZ:REV13 | REV13 | КОНТРОЛЛЕР КОМНАТНОЙ ТЕМПЕРАТУРЫ С 24-ЧАСОВЫМ РАСПИСАНИЕМ | 93.45 | 15 | 1 | H5DK | 0.397 | 1
BPZ:REV13-XA | REV13-XA | Термостат комнатный В БЛИСТЕРНОЙ УПАКОВКЕ | 93.45 | 15 | 1 | H5DK | 0.402 | 1
BPZ:REV24 | REV24 | КОНТРОЛЛЕР КОМНАТНОЙ ТЕМПЕРАТУРЫ С РАСПИСАНИЕМ НА НЕДЕЛЮ | 109.47 | 15 | 1 | H5DK | 0.444 | 1
BPZ:REV24-XA | REV24-XA | Термостат комнатный В БЛИСТЕРНОЙ УПАКОВКЕ | 109.47 | 15 | 1 | H5DK | 0.434 | 1
BPZ:REV24RF/SET | REV24RF/SET | КОНТРОЛЛЕР КОМНАТНОЙ ТЕМПЕРАТУРЫ С 7-ДНЕВНЫМ РАСПИСАНИЕМ И РАБОТОЙ ПО РАДИОКАНАЛУ | 236.74 | 35 | 1 | H5DK | 0.66 | 1
BPZ:REV24RF/SET-XA | REV24RF/SET-XA | REV24RF/SET-XA Комнатный термостат, набор RF | 236.74 | 57 | 1 | H5DK | 0.672 | 1
BPZ:REV34-XA | REV34-XA | Термостат комнатный В БЛИСТЕРНОЙ УПАКОВКЕ | 202.92 | 15 | 1 | H5DK | 0.471 | 1
S55770-T275 | RDD100 | RDD100 комнатный термостат с питанием AC 230 В | 45.48 | 15 | 1 | H5DK | 0.254 | 1
S55770-T276 | RDD100.1 | RDD100.1 комнатный термостат с батарейками DC 3 В | 45.48 | 15 | 1 | H5DK | 0.273 | 1
S55770-T278 | RDE100 | Термостат комнатный С 7-ДНЕВНЫМ РАСПИСАНИЕМ, AC 230 V | 58.92 | 35 | 1 | H5DK | 0.318 | 1
S55770-T279 | RDE100.1 | Термостат комнатный С 7-ДНЕВНЫМ РАСПИСАНИЕМ, , DC 3 В | 58.92 | 15 | 1 | H5DK | 0.328 | 1
S55770-T280 | RDE100.1DHW | Термостат комнатный СИСТЕМЫ ОТОПЛЕНИЯ, 3В | 76.99 | 15 | 1 | H5DK | 0.342 | 1
S55770-T281 | RDD100.1RFS | RDD100.1RFS беспроводной комнатный термостат | 99.68 | 15 | 1 | H5DK | 0.49 | 1
S55770-T282 | RDE100.1RFS | БЕСПРОВОДНОЙ Термостат комнатный | 142.4 | 40 | 1 | H5DK | 0.552 | 1
S55770-T285 | RDE-MZ6 | МУЛЬТИЗОНОВЫЙ ПРИЁМНИК | 180.67 | 15 | 1 | H5DK | 0.821 | 1
S55770-T296 | RDD310/EH | RDD310/EH комнатный термостат для электрических теплых полов на 16A | 56.96 | 15 | 1 | H5DK | 0.24 | 1
S55770-T319 | RDD100.1RF | RDD100.1RF беспроводной комнатный термостат с батарейками DC 3 В | 65.59 | 15 | 1 | H5DK | 0.252 | 1
S55770-T320 | RDE100.1RF | БЕСПРОВОДНОЙ Термостат комнатный С 7-ДНЕВНЫМ РАСПИСАНИЕМ, DC 3 В | 81.44 | 15 | 1 | H5DK | 0.34 | 1
S55770-T333 | RDE410/EH | ЭЛЕКТРОННЫЙ ТЕРМОСТАТ ДЛЯ ТЁПЛЫХ ПОЛОВ, 16A | 71.38 | 15 | 1 | H5DK | 0.257 | 1
S55770-T337 | RDD100.1-XA | RDD100.1-XA комнатный термостат в блистерной упаковке | 45.57 | 15 | 1 | H5DK | 0.273 | 1
S55770-T338 | RDE100.1-XA | Термостат комнатный В БЛИСТЕРНОЙ УПАКОВКЕ | 57.94 | 15 | 1 | H5DK | 0.337 | 1
S55770-T346 | RDE100.1RFS-XA | RDE100.1RFS-XA Room Thermostat | 142.4 | 15 | 1 | H5DK | 0.546 | 1
S55770-T358 | RDD310/MM | RDD310/MM комнатный термостат для отопления, для полуутопленного монтажа | 26.97 | 15 | 100 | H5DK | 0.18 | 1
S55770-T377 | RDH100 | Термостат комнатный для котлов | 45.57 | 15 | 1 | H5DK | 0.306 | 1
S55770-T378 | RDH100RF/SET | Термостат комнатный Беспроводной с приемником | 99.68 | 85 | 1 | H5DK | 0.529 | 1
S55770-T379 | RDJ100 | Термостат комнатный RDJ100 | 57.76 | 15 | 1 | H5DK | 0.325 | 1
S55770-T380 | RDJ100RF/SET | Термостат комнатный, беспроводной с приемником | 113.03 | 85 | 1 | H5DK | 0.536 | 1
S55770-T425 | RDD510/BP | RDD510/BP комнатный термостат (беый) в упаковке 20 шт. | 30.97 | 50 | 100 | H5DK | 0 | 1
S55770-T432 | RDD510/BP.VS | RDD510/BP.VS комнатный термостат (серебряный) в упаковке 20 шт. | 33.55 | 55 | 100 | H5DK | 0 | 1
S55770-T443 | RDD810 | RDD810 комнатный термостат с сенсорным дисплеем | 96.12 | 15 | 1 | H5DK | 0 | 1
S55770-T444 | RDD810KN | RDD810KN комнатный термостат с KNX и сенсорным дисплеем | 141.51 | 85 | 1 | H5DK | 0 | 1
Термостаты / THE FAN COIL
BPZ:RCC10 | RCC10 | ЭЛЕКТРОННЫЕ КОНТРОЛЛЕРЫ КОМНАТНОЙ ТЕМПЕРАТУРЫ ДЛЯ 2-ТРУБНЫХ ФЭНКОЙЛОВ | 70.13 | 15 | 1 | H5DK | 0.252 | 1
BPZ:RCC20 | RCC20 | ЭЛЕКТРОННЫЕ КОНТРОЛЛЕРЫ КОМНАТНОЙ ТЕМПЕРАТУРЫ ДЛЯ 2-ТРУБНЫХ ФЭНКОЙЛОВ С ЭЛЕКТРОКАЛОРИФЕРОМ | 75.65 | 15 | 1 | H5DK | 0.259 | 1
BPZ:RCC30 | RCC30 | ЭЛЕКТРОННЫЕ КОНТРОЛЛЕРЫ КОМНАТНОЙ ТЕМПЕРАТУРЫ ДЛЯ 4-ТРУБНЫХ ФЭНКОЙЛОВ | 75.65 | 15 | 1 | H5DK | 0.259 | 1
BPZ:RDF110 | RDF110 | ЭЛЕКТРОННЫЕ КОНТРОЛЛЕРЫ КОМНАТНОЙ ТЕМПЕРАТУРЫ С ДИСПЛЕЕМ ДЛЯ 2-ТРУБНЫХ ФЭНКОЙЛОВ И КОМПРЕССОРОВ В ОХЛАДИТЕЛЯХ ПРЯМОГО ДЕЙСТВИЯ | 79.83 | 15 | 1 | H5DK | 0.3 | 1
BPZ:RDF110.2 | RDF110.2 | КОНТРОЛЛЕР КОМНАТНОЙ ТЕМПЕРАТУРЫ ДЛЯ 2-ТРУБНЫХ ФЭНКОЙЛОВ И КОМПРЕССОРОВ В ОХЛАДИТЕЛЯХ ПРЯМОГО ДЕЙСТВИЯ | 69.33 | 15 | 1 | H5DK | 0.283 | 1
BPZ:RDF300.02 | RDF300.02 | КОНТРОЛЛЕРЫ ТЕМПЕРАТУРЫ КОМНАТНОЙ ДЛЯ ПОЛУЗАГЛУБЛЕННОГО МОНТАЖА С ДИСПЛЕЕМ ДЛЯ 4-ТРУБНЫХ ФЭНКОЙЛОВ И КОМПРЕССОРОВ В ОХЛАДИТЕЛЯХ ПРЯМОГО ДЕЙСТВИЯ | 53.04 | 15 | 100 | H5DK | 0.31 | 1
BPZ:RDF340 | RDF340 | КОНТРОЛЛЕРЫ КОМНАТНОЙ ТЕМПЕРАТУРЫ ДЛЯ ПОЛУЗАГЛУБЛЕННОГО МОНТАЖА С ДИСПЛЕЕМ ДЛЯ 4-ТРУБНЫХ ФЭНКОЙЛОВ | 63.28 | 15 | 100 | H5DK | 0.237 | 1
S55770-T158 | RDG100 | Термостат комнатный ДЛЯ ФЭНКОЙЛОВ И УНИВЕРСАЛЬНЫХ ПРИЛОЖЕНИЙ ОВК‚ AC 230 V | 113.03 | 15 | 1 | H5DK | 0.37 | 1
S55770-T159 | RDG100T | Термостат комнатный, AC 230 V, ДЛЯ ФЭНКОЙЛОВ И УНИВЕРСАЛЬНЫХ ПРИЛОЖЕНИЙ ОВК; 7-ДНЕВНОЕ РАСПИСАНИЕ | 130.83 | 15 | 1 | H5DK | 0.362 | 1
S55770-T160 | RDG110 | Термостат комнатный ДЛЯ ФЭНКОЙЛОВ И ТЕПЛОВЫХ НАСОСОВ‚ AC 230 V | 100.57 | 15 | 1 | H5DK | 0.363 | 1
S55770-T187 | RDF310.2/MM | Термостат комнатный | 33.29 | 15 | 100 | H5DK | 0.18 | 1
S55770-T225 | RAB11 | КОНТРОЛЛЕР КОМНАТНОЙ ТЕМПЕРАТУРЫ ЭЛЕКТРОМЕХАНИЧЕСКИЙ ДЛЯ 2-ТРУБНЫХ ФЭНКОЙЛОВ | 26.26 | 15 | 1 | H5DK | 0.215 | 1
S55770-T226 | RAB11.1 | КОНТРОЛЛЕР ТЕМПЕРАТУРЫ ЭЛЕКТРОМЕХАНИЧЕСКИЙ КОМНАТНЫЙ С ФУНКЦИЕЙ РАЗДЕЛЬНОЙ ВЕНТИЛЯЦИИ ДЛЯ 2-ТРУБНЫХ ФЭНКОЙЛОВ | 31.86 | 15 | 1 | H5DK | 0.219 | 1
S55770-T227 | RAB21 | ТЕРМОСТАТ ЭЛЕКТРОМЕХАНИЧЕСКИЙ КОМНАТНЫЙ ДЛЯ 2-ТРУБНЫХ ФЭНКОЙЛОВ, БАЗОВАЯ МОДЕЛЬ | 28.3 | 15 | 1 | H5DK | 0.215 | 1
S55770-T229 | RAB31 | ТЕРМОСТАТ ЭЛЕКТРОМЕХАНИЧЕСКИЙ КОМНАТНЫЙ ДЛЯ 4-ТРУБНЫХ ФЭНКОЙЛОВ, ПЕРЕКЛЮЧАТЕЛЬ НАГРЕВ/ОХЛАЖДЕНИЕ | 30.62 | 15 | 1 | H5DK | 0.216 | 1
S55770-T230 | RAB31.1 | ТЕРМОСТАТ ЭЛЕКТРОМЕХАНИЧЕСКИЙ КОМНАТНЫЙ ДЛЯ 4-ТРУБНЫХ ФЭНКОЙЛОВ, ПЕРЕКЛЮЧАТЕЛЬ НАГРЕВ/ОХЛАЖДЕНИЕ/ТОЛЬКО ВЕНТИЛЯТОР | 33.64 | 15 | 1 | H5DK | 0.215 | 1
S55770-T231 | RAB91 | ПЕРЕКЛЮЧАТЕЛЬ СКОРОСТЕЙ ВЕНТИЛЯТОРА, 3 ПОЛОЖЕНИЯ | 13.53 | 15 | 1 | H5DK | 0.158 | 1
S55770-T238 | RDF302 | RDF302 комнатный термостат с Modbus RTU, белый | 119.26 | 15 | 1 | H5DK | 0.263 | 1
S55770-T291 | RDF600 | Термостат комнатный | 98.79 | 15 | 1 | H5DK | 0.224 | 1
S55770-T292 | RDF600T | Термостат комнатный С РАСПИСАНИЕМ | 110.36 | 15 | 1 | H5DK | 0.229 | 1
S55770-T293 | RDF600KN | RDF600KN комнатный термостат с KNX, белый | 160.2 | 15 | 1 | H5DK | 0.233 | 1
S55770-T343 | RDG160T | Термостат комнатный ДЛЯ ФЭНКОЙЛОВ (ВЕНТИЛЯТОРЫ С ЕС-ДВИГАТЕЛЯМИ И 3-СКОРОСТНЫЕ), ТЕПЛОВЫХ НАСОСОВ И УНИВЕРСАЛЬНЫХ ПРИЛОЖЕНИЙ ОВК‚ AC 24 V‚ ВЫХОДЫ DC 0...10 В ИЛИ ВКЛ./ВЫКЛ., 7-ДНЕВНОЕ РАСПИСАНИЕ | 138.84 | 15 | 1 | H5DK | 0.343 | 1
S55770-T350 | RDF800KN | RDF800KN комнатный термостат с сенсорным дисплеем и KNX, белый | 190.46 | 43 | 1 | H5DK | 0.259 | 1
S55770-T361 | RDG110U | Комнатный термостат RDG110U | 100.57 | 15 | 100 | H5DK | 0.332 | 1
S55770-T362 | RDG160TU | Комнатный термостат RDG160TU | 129.94 | 100 | 200 | H5DK | 0.32 | 1
S55770-T382 | RDF510 | Термостат комнатный для 2-х трубных фенкойлов | 33.55 | 15 | 100 | H5DK | 0.19 | 1
S55770-T383 | RDF510/BP | Термостат комнатный для 2-х трубных фенкойлов | 30.97 | 15 | 100 | H5DK | 0.16 | 1
S55770-T384 | RDF530 | Термостат комнатный для 2,4-х трубных фенкойлов | 36.22 | 15 | 100 | H5DK | 0.163 | 1
S55770-T385 | RDF530/BP | Термостат комнатный для 2,4-х трубных фенкойлов | 33.55 | 15 | 100 | H5DK | 0.15 | 1
S55770-T396 | RDF800 | RDF800 комнатный термостат с сенсорным дисплеем | 118.37 | 35 | 1 | H5DK | 0.266 | 1
S55770-T400 | RDF600KN/S | RDF600KN KNX комнатный термостат | 161.09 | 15 | 1 | H5DK | 0.236 | 1
S55770-T403 | RDF510/BP.VS | RDF510/BP.VS комнатный термостат, упаковка, серебряные | 33.55 | 15 | 100 | H5DK | 0.168 | 1
S55770-T404 | RDF510/BP.VB | RDF510/BP.VB комнатный термостат, упаковка, черные | 33.55 | 15 | 100 | H5DK | 0.168 | 1
S55770-T405 | RDF510/BP.VG | RDF510/BP.VG комнатный термостат, упаковка, золотые | 33.55 | 15 | 100 | H5DK | 0.168 | 1
S55770-T407 | RDF870KN | RDF870KN контроллер поддержания PM2.5 & CO2 с KNX | 164.65 | 15 | 1 | H5DK | 0.236 | 1
S55770-T408 | RDF870MB | RDF870MB контроллер поддержания PM2.5 & CO2 с KMODBUS | 155.75 | 15 | 1 | H5DK | 0.236 | 1
S55770-T416 | RDF302.B | RDF302.B комнатный термостат с Modbus | 82.33 | 15 | 1 | H5DK | 0.175 | 1
S55770-T417 | RDF530/BP.VB | RDF530/BP.VB Room Thermostats Bulk Pack | 36.22 | 15 | 100 | H5DK | 0.165 | 1
S55770-T423 | RDF530/BP.VS | RDF530/BP.VS Room Thermostats Bulk Pack | 36.22 | 50 | 100 | H5DK | 0 | 1
S55770-T424 | RDF530/BP.VG | RDF530/BP.VG Room Thermostats Bulk Pack | 36.22 | 50 | 100 | H5DK | 0 | 1
S55770-T426 | RDB160BN | Комнатный термостат с коммуникацией BACnet RDB160BN | 229.62 | 15 | 1 | H5DK | 0 | 1
S55770-T427 | RDF300.02/VB | RDF300.02/VB Room Thermostat Black | 53.04 | 50 | 100 | H5DK | 0 | 1
S55770-T428 | RDF302/VB | RDF302 комнатный термостат с Modbus RTU, черный | 119.26 | 85 | 1 | H5DK | 0 | 1
S55770-T429 | RDF800KN/VB | RDF800KN/VB комнатный термостат с сенсорным дисплеем и KNX, черный | 190.46 | 85 | 1 | H5DK | 0 | 1
S55770-T430 | RDF600KN/VB | RDF600KN/VB комнатный термостат с KNX, черный | 160.2 | 64 | 1 | H5DK | 0 | 1
S55770-T433 | RDF660MB/MM | Комнатный термостат для полуутопленного монтажа в квадратные и круглые коробки с коммуникацией Modbus, 2/4-трубные фэнкойлы | 136.17 | 15 | 1 | H5DK | 0 | 1
S55770-T434 | RDF660T | Комнатный термостат для полуутопленного монтажа в квадратные и круглые коробки с недельным расписанием и IR-управлением, 2/4-трубные фэнкойлы | 118.37 | 15 | 1 | H5DK | 0 | 1
S55770-T439 | RDF660MB | Комнатный термостат для полуутопленного монтажа в квадратные и круглые коробки с коммуникацией Modbus, 2/4-трубные фэнкойлы | По запросу | 15 | 1 | H5DK | 0 | 1
Термостаты / THE UNIVERSAL
BPZ:RCU10 | RCU10 | УНИВЕРСАЛЬНЫЕ КОНТРОЛЛЕРЫ КОМНАТНОЙ ТЕМПЕРАТУРЫ ДЛЯ 4-ТРУБНЫХ ФЭНКОЙЛОВ | 69.6 | 15 | 1 | H5DK | 0.237 | 1
BPZ:RCU15 | RCU15 | УНИВЕРСАЛЬНЫЕ КОНТРОЛЛЕРЫ КОМНАТНОЙ ТЕМПЕРАТУРЫ ДЛЯ 4-ТРУБНЫХ ФЭНКОЙЛОВ | 78.32 | 15 | 1 | H5DK | 0.237 | 1
BPZ:RCU50.2 | RCU50.2 | ЭЛЕКТРОННЫЕ КОНТРОЛЛЕРЫ КОМНАТНОЙ ТЕМПЕРАТУРЫ ДЛЯ СИСТЕМ VAV И CAV | 89 | 15 | 1 | H5DK | 0.222 | 1
BPZ:RDU340 | RDU340 | КОМНАТНЫЕ ТЕМПЕРАТУРНЫЕ КОНТРОЛЛЕРЫ С ДИСПЛЕЕМ ДЛЯ ПОЛУЗАГЛУБЛЕННОГО МОНТАЖА ДЛЯ ПРИЛОЖЕНИЙ VAV/CAV | 60.43 | 15 | 100 | H5DK | 0.228 | 1
BPZ:RLA162 | RLA162 | КОНТРОЛЛЕР КОМНАТНОЙ ТЕМПЕРАТУРЫ | 138.84 | 15 | 1 | H5DK | 0.234 | 1
S55770-T164 | RDG400 | Термостат комнатный‚ AC 24 V‚ VAV СИСТЕМЫ ОТОПЛЕНИЕ И ОХЛАЖДЕНИЕ | 123.71 | 15 | 1 | H5DK | 0.333 | 1
S55770-T219 | RAA11 | ТЕРМОСТАТ ЭЛЕКТРОМЕХАНИЧЕСКИЙ КОМНАТНЫЙ, МОДЕЛЬ ШИРОКОГО ПРИМЕНЕНИЯ | 18.78 | 15 | 1 | H5DK | 0.189 | 1
S55770-T220 | RAA21 | ТЕРМОСТАТ ЭЛЕКТРОМЕХАНИЧЕСКИЙ КОМНАТНЫЙ, БАЗОВАЯ МОДЕЛЬ | 19.31 | 15 | 1 | H5DK | 0.188 | 1
S55770-T221 | RAA31 | ТЕРМОСТАТ ЭЛЕКТРОМЕХАНИЧЕСКИЙ КОМНАТНЫЙ С ПЕРЕКЛЮЧАТЕЛЕМ ВКЛ/ВЫКЛ | 20.2 | 15 | 1 | H5DK | 0.187 | 1
S55770-T222 | RAA31.16 | ТЕРМОСТАТ ЭЛЕКТРОМЕХАНИЧЕСКИЙ КОМНАТНЫЙ С ПЕРЕКЛЮЧАТЕЛЕМ ВКЛ/ВЫКЛ И LED-ИНДИКАТОРОМ | 21.45 | 15 | 1 | H5DK | 0.191 | 1
S55770-T223 | RAA31.26 | ТЕРМОСТАТ ЭЛЕКТРОМЕХАНИЧЕСКИЙ КОМНАТНЫЙ С ПЕРЕКЛЮЧАТЕЛЕМ ВКЛ/ВЫКЛ И LED-ИНДИКАТОРОМ, ВНЕШНИМ ПЕРЕКЛЮЧАТЕЛЕМ И LED-ИНДИКАТОРОМ | 25.28 | 15 | 1 | H5DK | 0.216 | 1
S55770-T224 | RAA41 | ТЕРМОСТАТ ЭЛЕКТРОМЕХАНИЧЕСКИЙ КОМНАТНЫЙ С ПЕРЕКЛЮЧАТЕЛЕМ НАГРЕВ/ВЫКЛ/ОХЛАЖДЕНИЕ, 1 ВЫХОД | 20.83 | 15 | 1 | H5DK | 0.187 | 1
S55770-T294 | RAA31-XA | ТЕРМОСТАТ ЭЛЕКТРОМЕХАНИЧЕСКИЙ КОМНАТНЫЙ В БЛИСТЕРНОЙ УПАКОВКЕ | 20.2 | 15 | 1 | H5DK | 0.185 | 1
S55770-T339 | RDY2000 | Комнатный термостат | 266.11 | 60 | 100 | H5DK | 0.428 | 1
S55770-T348 | RDG405KN | Термостат комнатный с коммуникацией по шине KNX, AC 24 V ДЛЯ СИСТЕМ VAV, НАГРЕВА И ОХЛАЖДЕНИЯ | 191.35 | 15 | 1 | H5DK | 0.329 | 1
S55770-T364 | RDY2000BN | Комнатный термостат с BACnet | 345.32 | 15 | 100 | H5DK | 0.437 | 1
Термостаты / THE CAPILLARY
BPZ:QAF81.3 | QAF81.3 | ТЕРМОСТАТ, 2-ПОЗИЦИОННЫЙ, КАПИЛЛЯРНАЯ ТРУБКА 3000 мм | 161.98 | 15 | 1 | H5DK | 0.757 | 1
BPZ:QAF81.6 | QAF81.6 | ТЕРМОСТАТ, 2-ПОЗИЦИОННЫЙ, КАПИЛЛЯРНАЯ ТРУБКА 6000 мм | 164.65 | 15 | 1 | H5DK | 0.869 | 1
BPZ:QAF81.6M | QAF81.6M | ТЕРМОСТАТ, 2-ПОЗИЦИОННЫЙ, С РУЧНЫМ СБРОСОМ, КАПИЛЛЯРНАЯ ТРУБКА 6000 мм | 178 | 15 | 1 | H5DK | 0.863 | 1
BPZ:RAM-TR.2000M | RAM-TR.2000M | НАКЛАДНОЙ РЕГУЛЯТОР ТЕМПЕРАТУРЫ, 0...90 °C, ФИКСИРУЮЩАЯ ПРУЖИНА, ВНЕШНИЙ ЗАДатчик УСТАВКИ | 23.14 | 15 | 1 | H5DK | 0.178 | 1
BPZ:RAM-TW.2000M | RAM-TW.2000M | НАКЛАДНОЙ ОГРАНИЧИТЕЛЬ ТЕМПЕРАТУРЫ, 0...90 °C, ФИКСИРУЮЩАЯ ПРУЖИИНА, ВНУТРЕННИЙ ЗАДатчик УСТАВКИ | 23.85 | 15 | 1 | H5DK | 0.177 | 1
S55700-P100 | RAK-ST.010FP-M | ТЕМПЕРАТУРА ОТКЛЮЧЕНИЯ 95 °C, ГИЛЬЗА 100 мм, КАПИЛЛЯРНАЯ ТРУБКА 700 мм | 59.63 | 15 | 1 | H5DK | 0.393 | 1
S55700-P101 | RAK-ST.020FP-M | ТЕМПЕРАТУРА ОТКЛЮЧЕНИЯ 100 °C, ГИЛЬЗА 100 мм, КАПИЛЛЯРНАЯ ТРУБКА 700 мм | 78.05 | 15 | 1 | H5DK | 0.374 | 1
S55700-P102 | RAK-ST.030FP-M | ТЕМПЕРАТУРА ОТКЛЮЧЕНИЯ 110 °C, ГИЛЬЗА 100 мм, КАПИЛЛЯРНАЯ ТРУБКА 700 мм | 63.1 | 15 | 1 | H5DK | 0.369 | 1
S55700-P103 | RAK-ST.1300P-M | ТЕМПЕРАТУРА ОТКЛЮЧЕНИЯ 110...130 °C, ГИЛЬЗА 100 мм, КАПИЛЛЯРНАЯ ТРУБКА 700 мм | 68.44 | 15 | 1 | H5DK | 0.376 | 1
S55700-P104 | RAK-ST.1310P-M | ТЕМПЕРАТУРА ОТКЛЮЧЕНИЯ 90...110 °C, ГИЛЬЗА 100 мм, КАПИЛЛЯРНАЯ ТРУБКА 700 мм | 66.39 | 15 | 1 | H5DK | 0.373 | 1
S55700-P105 | RAK-ST.1385M | ОГРАНИЧИВАЮЩИЙ ТЕРМОСТАТ | 81.17 | 15 | 1 | H5DK | 0.295 | 1
S55700-P106 | RAK-ST.1430S-M | ТЕМПЕРАТУРА ОТКЛЮЧЕНИЯ 80...100 °C, ГИЛЬЗА 100 мм, КАПИЛЛЯРНАЯ ТРУБКА 700 мм | 59.72 | 15 | 1 | H5DK | 0.317 | 1
S55700-P107 | RAK-ST.1600MP | ОГРАНИЧИВАЮЩИЙ ТЕРМОСТАТ | 89 | 15 | 1 | H5DK | 0.376 | 1
S55700-P108 | RAK-TB.1400S-M | ОГРАНИЧИТЕЛЬ ТЕМПЕРАТУРЫ, 45..60 °C, КАПИЛЛЯРНАЯ ТРУБКА 700 мм, ХОМУТ | 55 | 15 | 1 | H5DK | 0.307 | 1
S55700-P109 | RAK-TB.1410B-M | ОГРАНИЧИТЕЛЬ ТЕМПЕРАТУРЫ, 50..70 °C, ЗАЩИТНАЯ ГИЛЬЗА 100 мм, КАПИЛЛЯРНАЯ ТРУБКА 700 мм, ХОМУТ | 59.63 | 15 | 1 | H5DK | 0.389 | 1
S55700-P110 | RAK-TB.1420S-M | ОГРАНИЧИТЕЛЬ ТЕМПЕРАТУРЫ, 65..80 °C, КАПИЛЛЯРНАЯ ТРУБКА 700 мм, ХОМУТ | 63.1 | 15 | 1 | H5DK | 0.305 | 1
S55700-P111 | RAK-TR.1000B-H | КОНТРОЛЛЕР ТЕМПЕРАТУРЫ 15...95 °C, ЗАЩИТНАЯ ГИЛЬЗА 100 мм, КАПИЛЛЯРНАЯ ТРУБКА 700 мм, ХОМУТ | 59.99 | 15 | 1 | H5DK | 0.39 | 1
S55700-P112 | RAK-TR.1000S-H | ОГРАНИЧИВАЮЩИЙ ТЕРМОСТАТ СО СБРОСОМ ПО ТЕМПЕРАТУРЕ, 15..95 °C, КАПИЛЛЯРНАЯ ТРУБКА 700 мм, ХОМУТ | 57.85 | 15 | 1 | H5DK | 0.31 | 1
S55700-P113 | RAK-TR.1210B-H | ОГРАНИЧИВАЮЩИЙ ТЕРМОСТАТ СО СБРОСОМ ПО ТЕМПЕРАТУРЕ, 15..82 °C, ЗАЩИТНАЯ ГИЛЬЗА 100 мм, КАПИЛЛЯРНАЯ ТРУБКА 700 мм, ХОМУТ | 57.41 | 15 | 1 | H5DK | 0.391 | 1
S55700-P115 | RAK-TW.1000HB | ОГРАНИЧИВАЮЩИЙ ТЕРМОСТАТ СО СБРОСОМ ПО ТЕМПЕРАТУРЕ | 59.63 | 15 | 1 | H5DK | 0.387 | 1
S55700-P116 | RAK-TW.1000S-H | ОГРАНИЧИВАЮЩИЙ ТЕРМОСТАТ СО СБРОСОМ ПО ТЕМПЕРАТУРЕ, 15..95 °C, КАПИЛЛЯРНАЯ ТРУБКА 700 мм, ХОМУТ | 57.41 | 15 | 1 | H5DK | 0.304 | 1
S55700-P117 | RAK-TW.1200B-H | ОГРАНИЧИВАЮЩИЙ ТЕРМОСТАТ СО СБРОСОМ ПО ТЕМПЕРАТУРЕ, 40..120 °C, ЗАЩИТНАЯ ГИЛЬЗА 100 мм, КАПИЛЛЯРНАЯ ТРУБКА 700 мм, ХОМУТ | 59.63 | 15 | 1 | H5DK | 0.389 | 1
S55700-P118 | RAK-TW.1200HP | ОГРАНИЧИВАЮЩИЙ ТЕРМОСТАТ СО СБРОСОМ ПО ТЕМПЕРАТУРЕ | 90.78 | 15 | 1 | H5DK | 0.366 | 1
S55700-P119 | RAK-TW.1200S-H | ОГРАНИЧИВАЮЩИЙ ТЕРМОСТАТ СО СБРОСОМ ПО ТЕМПЕРАТУРЕ, 40..120 °C, КАПИЛЛЯРНАЯ ТРУБКА 700 мм, ХОМУТ | 57.41 | 15 | 1 | H5DK | 0.307 | 1
S55700-P120 | RAK-TW.5000HS | ТЕРМОСТАТ ДЛЯ ЗАЩИТЫ ОТ ЗАМЕРЗАНИЯ 5...65 °C, КАПИЛЛЯРНАЯ ТРУБКА 1600 мм | 78.94 | 15 | 1 | H5DK | 0.316 | 1
S55700-P121 | RAK-TW.5000S-H | ТЕРМОСТАТ ДЛЯ ЗАЩИТЫ ОТ ЗАМЕРЗАНИЯ 5...65 °C, КАПИЛЛЯРНАЯ ТРУБКА 1600 мм | 48.42 | 15 | 1 | H5DK | 0.314 | 1
S55700-P122 | RAK-TW.5010S-H | ТЕРМОСТАТ ДЛЯ ЗАЩИТЫ ОТ ЗАМЕРЗАНИЯ -10...50 °C, КАПИЛЛЯРНАЯ ТРУБКА 1600 мм | 47.62 | 15 | 1 | H5DK | 0.313 | 1
S55700-P136 | RAZ-ST.011FP-J | КОНТРОЛЛЕР ТЕМПЕРАТУРЫ / ОГРАНИЧИВАЮЩИЙ ТЕРМОСТАТ, TR 15...95 °C / STB 100°C, ДВОЙНАЯ ЗАЩИТНАЯ ГИЛЬЗА 100 мм; ДВЕ КАПИЛЛЯРНЫХ ТРУБКИ ПО 700 мм | 118.37 | 15 | 1 | H5DK | 0.594 | 1
S55700-P137 | RAZ-ST.030FP-J | КОНТРОЛЛЕР ТЕМПЕРАТУРЫ / ОГРАНИЧИВАЮЩИЙ ТЕРМОСТАТ, TR 15...95 °C / STB 110°C, ДВОЙНАЯ ЗАЩИТНАЯ ГИЛЬЗА 100 мм; ДВЕ КАПИЛЛЯРНЫХ ТРУБКИ ПО 700 мм | 127.27 | 15 | 1 | H5DK | 0.59 | 1
S55700-P138 | RAZ-ST.1500P-J | ТЕРМОСТАТ / ОГРАНИЧИТЕЛЬ ТЕМПЕРАТУРЫ, TR 15...95 °C/ STB 110...130 °C, ДВЕ ЗАЩИТНЫЕ ГИЛЬЗЫ 100 мм, КАПИЛЛЯРНАЯ ТРУБКА ДЛИНОЙ 700 мм | 122.82 | 15 | 1 | H5DK | 0.59 | 1
S55700-P139 | RAZ-ST.1510P-J | КОНТРОЛЛЕР ТЕМПЕРАТУРЫ / ОГРАНИЧИВАЮЩИЙ ТЕРМОСТАТ, TR 15...95 °C / STB 90...110 °C, ДВОЙНАЯ ЗАЩИТНАЯ ГИЛЬЗА 100 мм; ДВЕ КАПИЛЛЯРНЫХ ТРУБКИ ПО 700 мм | 117.48 | 15 | 1 | H5DK | 0.594 | 1
S55700-P140 | RAZ-TW.1000P-J | КОНТРОЛЛЕР ТЕМПЕРАТУРЫ / ОГРАНИЧИВАЮЩИЙ ТЕРМОСТАТ СО СБРОСОМ ПО ТЕМПЕРАТУРЕ, 15...95 °C, ДВОЙНАЯ ЗАЩИТНАЯ ГИЛЬЗА 100 мм; ДВЕ КАПИЛЛЯРНЫХ ТРУБКИ ПО 700 мм | 117.48 | 15 | 1 | H5DK | 0.594 | 1
S55700-P141 | RAZ-TW.1200P-J | КОНТРОЛЛЕР ТЕМПЕРАТУРЫ / ОГРАНИЧИВАЮЩИЙ ТЕРМОСТАТ СО СБРОСОМ ПО ТЕМПЕРАТУРЕ, 40...120 °C, ДВОЙНАЯ ЗАЩИТНАЯ ГИЛЬЗА 100 мм; ДВЕ КАПИЛЛЯРНЫХ ТРУБКИ ПО 700 мм | 129.05 | 15 | 1 | H5DK | 0.591 | 1
S55700-P153 | QAF63.2-J | ТЕРМОСТАТ ЗАЩИТЫ ОТ ЗАМЕРЗАНИЯ, DC 0..10 V, КАПИЛЛЯР 2000 мм | 166.43 | 15 | 1 | H5DK | 0.391 | 1
S55700-P154 | QAF63.6-J | ТЕРМОСТАТ ЗАЩИТЫ ОТ ЗАМЕРЗАНИЯ, DC 0..10 V, КАПИЛЛЯР 6000 мм | 204.7 | 15 | 1 | H5DK | 0.463 | 1
S55700-P155 | QAF64.2-J | Термостат защиты от замерзания | 203.81 | 15 | 1 | H5DK | 0.421 | 1
S55700-P156 | QAF64.6-J | Термостат защиты от замерзания | 240.3 | 15 | 1 | H5DK | 0.488 | 1
S55700-P161 | QAF65.3M-J | Термостат защиты от замерзания | 121.93 | 15 | 1 | H5DK | 0 | 1
S55700-P162 | QAF65.6M-J | Термостат защиты от замерзания | 127.27 | 15 | 1 | H5DK | 0 | 1
S55700-P163 | QAF65.3AR-J | Термостат защиты от замерзания | 119.26 | 15 | 1 | H5DK | 0 | 1
S55700-P164 | QAF65.6AR-J | Термостат защиты от замерзания | 123.71 | 35 | 1 | H5DK | 0 | 1
BPZ:TKM2 | TKM2 | ПРОТИВОПОЖАРНЫЙ ТЕРМОСТАТ | 227.84 | 15 | 1 | H5DK | 0.555 | 1
BPZ:TRG2 | TRG2 | Термостат комнатный (ПРОМЫШЛЕННАЯ МОДЕЛЬ) OДНОСТУПЕНЧАТЫЙ | 174.44 | 15 | 1 | H5DK | 0.429 | 1
BPZ:TRG22 | TRG22 | Термостат комнатный (ПРОМЫШЛЕННАЯ МОДЕЛЬ) 2-X СТУПЕНЧАТЫЙ, -5..50 °C | 329.3 | 15 | 1 | H5DK | 0.527 | 1
Термостаты / SMART THERMOSTAT
S55772-T100 | RDS110 | Смарт-термостат RDS110 | 244.75 | 15 | 1 | H5DK | 0.548 | 1
S55772-T103 | RDS110.R | Беспроводной смарт-термостат RDS110.R | 296.352 | 15 | 1 | H5DK | 0.219 | 1
S55772-T104 | RCR114.1 | RCR114.1 ресивер смарт-термостата | 60.43 | 15 | 1 | H5DK | 0.174 | 1
Термостаты / RUC Miscellaneous
BPZ:ALT-AB200 | ALT-AB200 | ЗАЩИТНАЯ ГИЛЬЗА, ПЕРФОРИРОВАННАЯ, 200 мм | 9.7 | 15 | 1 | H5DK | 0.103 | 1
BPZ:ALT-C001 | ALT-C001 | НАБОР ИНСТРУМЕНТОВ ДЛЯ ЗАМЕНЫ RAK../RAZ.. | 12.64 | 44 | 1 | H5DK | 0.045 | 1
BPZ:ALT-SB100 | ALT-SB100 | ЗАЩИТНАЯ ГИЛЬЗА, 100 мм, МЕДЬ ПОКРЫТАЯ НИКЕЛЕМ, G½", PN10, LW7 | 11.84 | 15 | 1 | H5DK | 0.089 | 1
BPZ:ALT-SB150 | ALT-SB150 | ЗАЩИТНАЯ ГИЛЬЗА 150 мм, МЕДЬ ПОКРЫТАЯ НИКЕЛЕМ, G½", PN10, LW7 | 12.91 | 15 | 1 | H5DK | 0.1 | 1
BPZ:ALT-SB200 | ALT-SB200 | ЗАЩИТНАЯ ГИЛЬЗА 200 мм, МЕДЬ ПОКРЫТАЯ НИКЕЛЕМ, G½", PN10, LW7 | 15.04 | 15 | 1 | H5DK | 0.113 | 1
BPZ:ALT-SB280 | ALT-SB280 | ЗАЩИТНАЯ ГИЛЬЗА 280 мм, МЕДЬ ПОКРЫТАЯ НИКЕЛЕМ, G½", PN10, LW7 | 15.04 | 15 | 1 | H5DK | 0.132 | 1
BPZ:ALT-SS100 | ALT-SS100 | ЗАЩИТНАЯ ГИЛЬЗА, 100 мм, G½" LW7, НЕРЖАВЕЮЩАЯ СТАЛЬ V4A | 18.78 | 15 | 1 | H5DK | 0.085 | 1
BPZ:ALT-SS150 | ALT-SS150 | ЗАЩИТНАЯ ГИЛЬЗА 150 мм, НЕРЖАВЕЮЩАЯ СТАЛЬ V4A, G½", PN16, LW7 | 19.76 | 15 | 1 | H5DK | 0.096 | 1
BPZ:ALT-SS280 | ALT-SS280 | ЗАЩИТНАЯ ГИЛЬЗА 280 мм, НЕРЖАВЕЮЩАЯ СТАЛЬ V4A, G½", PN16, LW7 | 22.43 | 15 | 1 | H5DK | 0.124 | 1
BPZ:ALT-SS450 | ALT-SS450 | ЗАЩИТНАЯ ГИЛЬЗА 450 мм, НЕРЖАВЕЮЩАЯ СТАЛЬ V4A, G½", PN16, LW7 | 26.61 | 15 | 1 | H5DK | 0.159 | 1
BPZ:ALT-SSF100 | ALT-SSF100 | ЗАЩИТНАЯ ГИЛЬЗА 100 мм, НЕРЖАВЕЮЩАЯ СТАЛЬ V4A, G½", PN40, LW7 | 37.91 | 15 | 1 | H5DK | 0.104 | 1
BPZ:ALT-SSF150 | ALT-SSF150 | ЗАЩИТНАЯ ГИЛЬЗА 150 мм, НЕРЖАВЕЮЩАЯ СТАЛЬ V4A, G½", PN40, LW7 | 42.63 | 15 | 1 | H5DK | 0.116 | 1
BPZ:ALT-SSF200 | ALT-SSF200 | ЗАЩИТНАЯ ГИЛЬЗА 200 мм, НЕРЖАВЕЮЩАЯ СТАЛЬ V4A, G½", PN40, LW7 | 53.22 | 15 | 1 | H5DK | 0.125 | 1
BPZ:ALT-SSF280 | ALT-SSF280 | ЗАЩИТНАЯ ГИЛЬЗА 280 мм, НЕРЖАВЕЮЩАЯ СТАЛЬ V4A, G½", PN40, LW7 | 54.65 | 15 | 1 | H5DK | 0.146 | 1
BPZ:ALT-SSF450 | ALT-SSF450 | ЗАЩИТНАЯ ГИЛЬЗА 450 мм, НЕРЖАВЕЮЩАЯ СТАЛЬ V4A, G½", PN40, LW7 | 65.06 | 15 | 1 | H5DK | 0.182 | 1
BPZ:ALT-SSF600 | ALT-SSF600 | ЗАЩИТНАЯ ГИЛЬЗА 600 мм, НЕРЖАВЕЮЩАЯ СТАЛЬ V4A, G½", PN40, LW7 | 84.46 | 15 | 1 | H5DK | 0.214 | 1
BPZ:AQM63.0 | AQM63.0 | КРЕПЕЖНЫЙ ФЛАНЕЦ, РЕГУЛИРУЕМАЯ ТОЛЩИНА | 5.89 | 15 | 1 | H5DK | 0.037 | 1
BPZ:AQM63.2 | AQM63.2 | 3 КРЕПЛЕНИЯ ДЛЯ ТРУБОК & 3 ПРОКЛАДКИ монтажные QAF.. | 31.77 | 15 | 1 | H5DK | 0.043 | 1
BPZ:AQM63.3 | AQM63.3 | 3 ЗАЖИМА ДЛЯ КАПИЛЛЯРНЫХ ТРУБОК QAF | 13.44 | 15 | 1 | H5DK | 0.053 | 1
BPZ:ARG70 | ARG70 | МОНТАЖНАЯ ПЛАТА 120 X 120 мм ДЛЯ КОРПУСА 4 X 4" | 4.17 | 15 | 1 | H5DK | 0.066 | 1
BPZ:ARG70.2 | ARG70.2 | МОНТАЖНАЯ ПЛАТА 112 X 130 мм ДЛЯ ОТКРЫТОЙ ЭЛЕКТРОПРОВОДКИ | 13.62 | 15 | 1 | H5DK | 0.063 | 1
BPZ:ARG70.3 | ARG70.3 | МОНТАЖНАЯ РАМКА | 3.39 | 15 | 20 | H5DK | 0.016 | 1
BPZ:FK-TZ1 | FK-TZ1 | КАПИЛЛЯРНАЯ ТРУБКА | 16.73 | 15 | 1 | H5DK | 0.062 | 1
S55700-P131 | RAK-H-M | Корпус клемм для RAC | 34.89 | 15 | 1 | H5DK | 0.18 | 1
S55700-P142 | ALT-DB100J | ЗАЩИТНАЯ ГИЛЬЗА ALT-DB100J ДЛЯ RAZ "J" | 15.93 | 15 | 1 | H5DK | 0.074 | 1
S55700-P143 | ALT-DB150J | ЗАЩИТНАЯ ГИЛЬЗА 150 мм, MS63 НИКЕЛИРОВАННАЯ, G½", PN10, 2XLW7 | 19.31 | 15 | 1 | H5DK | 0.084 | 1
S55700-P144 | ALT-DB280J | ЗАЩИТНАЯ ГИЛЬЗА 280 мм, MS63 НИКЕЛИРОВАННАЯ, G½", PN10, 2XLW7 | 26.34 | 15 | 1 | H5DK | 0.111 | 1
S55700-P145 | ALT-DB450J | ЗАЩИТНАЯ ГИЛЬЗА 450 мм, НИКЕЛИРОВАННЫЙ СПЛАВ MS63, G½", PN10, 2XLW7 | 59.1 | 15 | 1 | H5DK | 0.152 | 1
S55700-P146 | ALT-DS100J | ЗАЩИТНАЯ ГИЛЬЗА ALT-DS100J ДЛЯ RAZ "J" | 35.6 | 15 | 1 | H5DK | 0.071 | 1
S55700-P147 | ALT-DS150J | ЗАЩИТНАЯ ГИЛЬЗА, 150 мм, G½" LW15, НЕРЖАВЕЮЩАЯ СТАЛЬ V4A | 39.69 | 15 | 1 | H5DK | 0.092 | 1
S55700-P148 | ALT-DS280J | ЗАЩИТНАЯ ГИЛЬЗА, 280 мм, G½" LW15, НЕРЖАВЕЮЩАЯ СТАЛЬ V4A | 55.54 | 54 | 1 | H5DK | 0.148 | 1
S55700-P149 | ALT-DS450J | ЗАЩИТНАЯ ГИЛЬЗА, 450 мм, G½" LW15, НЕРЖАВЕЮЩАЯ СТАЛЬ V4A | 99.68 | 15 | 1 | H5DK | 0.216 | 1
S55720-S289 | QAP1030/UFH | КАБЕЛЬНЫЙ Датчик ТЕМПЕРАТУРЫ | 17.8 | 15 | 1 | H5DK | 0.144 | 1
S55770-T166 | IRA211 | ИНФРАКРАСНОЕ УПРАВЛЕНИЕ КОМНАТНЫМИ ТЕРМОСТАТАМИ | 28.3 | 15 | 1 | H5DK | 0.104 | 1
S55770-T370 | ARG800.1 | ARG800.1 Одиночная монтажная рама, белая | 5.04 | 15 | 300 | H5DK | 0.046 | 1
S55772-T102 | ARG100.01 | RDS монтажная плата | 4.46 | 15 | 1 | H5DK | 0.097 | 1
Устройства Gamma
Устройства Gamma / Системные устройства и интерфейсы
5WG1117-2AB12 | UP 117/12 | ШИННЫЙ ПРИЁМОПЕРЕДатчик UP117 | 39.6 | 15 | 1 | H5DL | 0 | 1
5WG1117-2CB12 | UP 117C12 | Копплер (BTM) UP 117C12 | 41.4 | 15 | 1 | H5DL | 0.079 | 1
5WG1118-4AB01 | AP 118/01 | КОРПУС ДЛЯ МОДУЛЕЙ AP118 | 40.3 | 15 | 1 | H5DL | 0.12 | 1
5WG1120-1AB02 | N 120/02 | ДРОССЕЛЬ N 121, НА ШИНУ INSTABUS KNX/EIB, ДЛЯ ПРИМЕНЕНИЯ СОВМЕСТНО С БЕЗДРОССЕЛЬНЫМИ БЛОКАМИ ПИТАНИЯ | 84 | 15 | 1 | H5DL | 0.134 | 1
5WG1125-1AB02 | N 125/02 | ИСТОЧНИК ПИТАНИЯ N125/02 | 174 | 15 | 1 | H5DL | 0.311 | 1
5WG1125-1AB12 | N 125/12 | ИСТОЧНИК ПИТАНИЯ N125/12 | 242 | 15 | 1 | H5DL | 0.309 | 1
5WG1125-1AB22 | N 125/22 | Модуль питания N125/22 | 333 | 15 | 1 | H5DL | 0.321 | 1
5WG1125-4AB23 | RL 125/23 | Блок питания, 80mA | 95.3 | 15 | 1 | H5DL | 0.102 | 1
5WG1125-4CB23 | JB 125C23 | Децентрализованный источник питания, 80mA | 118 | 15 | 1 | H5DL | 0 | 1
5WG1140-1AB13 | N 140/13 | Модуль линейного или зонального сопряжения N140/13 | 378 | 15 | 1 | H5DL | 0.107 | 1
5WG1148-1AB12 | N 148/12 | USB интерфейс N 148/12 | 239 | 35 | 1 | H5DL | 0 | 1
5WG1190-8AD01 | S 190/01 | Модуль защиты от перенапряжения | 80.4 | 15 | 1 | H5DL | 0.009 | 1
5WG1193-8AB01 | S 193/01 | ШИННАЯ КЛЕммА ДВУХПОЛЮСНАЯ (КРАСНЫЙ/ЧЁРНЫЙ), 4 ВТЫЧНЫХ ЗАЖИМА | 1.24 | 15 | 25 | H5DL | 0.001 | 1
5WG1641-3AB01 | AP641/01 | КОМНАТНЫЙ ЩИТОК АВТОМАТИКИ | 188 | 15 | 1 | H5DL | 1.641 | 1
Устройства Gamma / Модули ввода/вывода
5WG1220-2AB21 | UP 220/21 | Модуль входов двоичных/ВЫХОД UP 220/21, (КЛАВИШНЫЙ ИНТЕРФЕЙС), ПРОИЗВОЛЬНОГО МОНТАЖА, 2 ВХОДА/2 ВЫХОДА НА СВЕТОДИОДЫ, 38Х43Х18 мм, СИГНАЛЬНЫЕ КОНЦЫ ДО 10 М | 57.6 | 15 | 1 | H5DL | 0.041 | 1
5WG1220-2DB31 | UP 220D31 | КЛАВИШНЫЙ ИНТЕРФЕЙС UP 220/31, 4 ВХОДА | 100 | 15 | 1 | H5DL | 0.046 | 1
5WG1260-4AB23 | RL 260/23 | ДИСКРЕТНЫЙ ВХОД AP 260 | 161 | 15 | 1 | H5DL | 0.067 | 1
5WG1260-4CB23 | JB 260C23 | Дискретный вход JB 260C23, 4xAC/DC12...230V | 201 | 15 | 1 | H5DL | 0.18 | 1
5WG1262-1EB01 | N 262E01 | Модуль входов двоичных N 262E/01, 8 БЕЗПОТЕНЦИАЛЬНЫХ КОНТАКТА, МОНТАЖ НА DIN -РЕЙКУ | 273 | 15 | 1 | H5DL | 0.356 | 1
5WG1262-1EB11 | N 262E11 | Модуль входов двоичных N 262E/11, 16 БЕЗПОТЕНЦИАЛЬНЫХ КОНТАКТОВ, МОНТАЖ НА DIN -РЕЙКУ | 410 | 15 | 1 | H5DL | 0.405 | 1
5WG1263-1EB01 | N 263E01 | Модуль входов двоичных N 263/Е1, 8 ВХОДОВ AC/DC 12…230V | 273 | 15 | 1 | H5DL | 0.344 | 1
5WG1263-1EB11 | N 263E11 | Модуль входов двоичных N 263/Е11, 16 ВХОДОВ AC 12…230V, DC 12…115V | 410 | 15 | 1 | H5DL | 0.388 | 1
5WG1264-1EB11 | N 264E11 | Модуль входов двоичных N 264/Е11, 8 ВХОДОВ AC/DC 12…230V, 8 БЕЗПОТЕНЦИАЛЬНЫХ КОНТАКТОВ | 410 | 15 | 1 | H5DL | 0.399 | 1
5WG1502-1AB02 | N 502/02 | МОДУЛЬ УПРАВЛЕНИЯ N 502/02, ДЛЯ ЖАЛЮЗИ, КОМБИНИРОВАННЫЙ АКТУАТОР ЖАЛЮЗИ/Модуль входов двоичных, ВЫХОДЫ 8Х230V AC 16A, 8 БЕЗПОТЕНЦИАЛЬНЫХ ВХОДОВ, НА DIN-РЕЙКУ, 4 ТЕ | 516 | 15 | 1 | H5DL | 0.571 | 1
5WG1510-2AB03 | UP 510/03 | Модуль дискретных выходов, 2 x AC 230 V, 10 A, с монтажной рамкой и интерфейсом BTI | 139 | 15 | 1 | H5DL | 0.112 | 1
5WG1510-2AB13 | UP 510/13 | Модуль дискретных выходов, 2 х АС 230 В, 10А | 130 | 15 | 1 | H5DL | 0.091 | 1
5WG1510-2AB23 | RS 510/23 | МОДУЛЬ ДИСКРЕТНЫХ ВХОДОВ UP510/23 | 108 | 15 | 1 | H5DL | 0.082 | 1
5WG1510-4CB23 | JB 510C23 | Дискретный выход JB 510C23, 2x 10A | 140 | 15 | 1 | H5DL | 0.184 | 1
5WG1511-2AB10 | UP 511/10 | Выключатель НАГРУЗКИ UP511/10, КОМБИНИРОВАННЫЙ: АКТУАТОР/БИНАРНЫЙ ВХОД ПРОИЗВОЛЬНОГО МОНТАЖА, 1Х230V AC 16A, 2 БЕЗПОТЕНЦИАЛЬНЫХ ВХОДА | 161 | 15 | 1 | H5DL | 0.096 | 1
5WG1512-1AB11 | N 512/11 | Выключатель НАГРУЗКИ N 512/11, МОДУЛЬНЫЙ (ОСНОВНОЙ МОДУЛЬ), 3Х230-400V AC 16A, АВТОПОДСТРОЙКА ПОД ХАРАКТЕР НАГРУЗКИ, ПОДКЛЮЧЕНИЕ ДО 4 ДОПОЛНИТЕЛЬНЫХ МОДУЛЕЙ, ДЛЯ УСТАНОВКИ НА DIN-РЕЙКУ, 3 ТЕ | 256 | 15 | 1 | H5DL | 0.263 | 1
5WG1512-1AB21 | N 512/21 | Выключатель НАГРУЗКИ N 512/21, МОДУЛЬНЫЙ (ДОПОЛНИТЕЛЬНЫЙ МОДУЛЬ), 3Х230-400V AC 16A, АВТОПОДСТРОЙКА ПОД ХАРАКТЕР НАГРУЗКИ, ДЛЯ УСТАНОВКИ НА DIN-РЕЙКУ, 3 ТЕ | 129 | 15 | 1 | H5DL | 0.244 | 1
5WG1512-1CB01 | N 512C01 | Выключатель НАГРУЗКИ N512/01 | 472 | 15 | 1 | H5DL | 0.635 | 1
5WG1512-4AB23 | RL 512/23 | Выключатель НАГРУЗКИ N512/23 | 92.6 | 15 | 1 | H5DL | 0.098 | 1
5WG1512-4CB23 | JB 512C23 | выключатель JB 512C23, 1x 16A | 96.1 | 15 | 1 | H5DL | 0.197 | 1
5WG1513-1AB11 | N 513/11 | Выключатель НАГРУЗКИ N 513/11N 513/11 МОДУЛЬНЫЙ АКТУАТОР (ОСНОВНОЙ МОДУЛЬ), 3Х230-400V AC 20A, АВТОПОДСТРОЙКА ПОД ХАРАКТЕР НАГРУЗКИ, ДЛЯ УСТАНОВКИ НА DIN-РЕЙКУ, 3 ТЕ | 314 | 15 | 1 | H5DL | 0.259 | 1
5WG1513-1AB21 | N 513/21 | Выключатель НАГРУЗКИ N 513/21, МОДУЛЬНЫЙ (ДОПОЛНИТЕЛЬНЫЙ МОДУЛЬ), 3Х230-400V AC 20A, АВТОПОДСТРОЙКА ПОД ХАРАКТЕР НАГРУЗКИ, ДЛЯ УСТАНОВКИ НА DIN-РЕЙКУ, 3 ТЕ | 157 | 15 | 1 | H5DL | 0.243 | 1
5WG1513-4CB23 | JB 513C23 | Дискретный выход JB 513C23, 3x 6A | 161 | 15 | 1 | H5DL | 0.198 | 1
5WG1513-4DB23 | RL 513D23 | Дискретный выход RL 513D23, 3x 6A | 124 | 15 | 1 | H5DL | 0.089 | 1
5WG1530-1DB31 | N 530D31 | Релейный модуль, 4 x AC 230 V, 6AX | 214 | 15 | 1 | H5DL | 0 | 1
5WG1530-1DB51 | N 530D51 | Релейный модуль N 530D51 8 x AC 230V, | 337 | 15 | 1 | H5DL | 0 | 1
5WG1530-1DB61 | N 530D61 | Релейный модуль N 530D61 12 x AC 230V | 398 | 15 | 1 | H5DL | 0 | 1
5WG1532-1DB31 | N 532D31 | Релейный модуль N 532D31 4x AC 230V, | 246 | 15 | 1 | H5DL | 0 | 1
5WG1532-1DB51 | N 532D51 | Релейный модуль N 532D51 8x AC 230V, | 376 | 15 | 1 | H5DL | 0 | 1
5WG1532-1DB61 | N 532D61 | Релейный модуль N 532D61 12x AC 230V, | 459 | 15 | 1 | H5DL | 0 | 1
5WG1534-1DB31 | N 534D31 | Релейный модуль N 534D31 4 x AC 230V, | 325 | 15 | 1 | H5DL | 0 | 1
5WG1534-1DB51 | N 534D51 | Релейный модуль N 534D51, 8 x AC 230V | 437 | 15 | 1 | H5DL | 0 | 1
5WG1534-1DB61 | N 534D61 | Релейный модуль N 534D61 12x AC 230V, | 530 | 34 | 1 | H5DL | 0 | 1
5WG1535-1DB51 | N 535D51 | Релейный модуль N 535D51, 8 xAC 230V, | 486 | 15 | 1 | H5DL | 0 | 1
5WG1562-1AB11 | N 562/11 | Выключатель НАГРУЗКИ N 562/11, МОДУЛЬНЫЙ (ОСНОВНОЙ МОДУЛЬ), 3Х230-400V AC 10A, АВТОПОДСТРОЙКА ПОД ХАРАКТЕР НАГРУЗКИ, ДЛЯ УСТАНОВКИ НА DIN-РЕЙКУ, 3 ТЕ | 241 | 15 | 1 | H5DL | 0.261 | 1
5WG1562-1AB21 | N 562/21 | Выключатель НАГРУЗКИ N 562/21, МОДУЛЬНЫЙ (ДОПОЛНИТЕЛЬНЫЙ МОДУЛЬ), 3Х230-400V AC 10A, АВТОПОДСТРОЙКА ПОД ХАРАКТЕР НАГРУЗКИ, ДЛЯ УСТАНОВКИ НА DIN-РЕЙКУ, 3 ТЕ | 125 | 15 | 1 | H5DL | 0.243 | 1
5WG1562-2AB31 | UP 562/31 | Выключатель НАГРУЗКИ N 562/231, КОМБИНИРОВАННЫЙ, 2Х230V AC 6A, 2 БЕЗПОТЕНЦИАЛЬНЫХ ВХОДА, ДЛЯ ПРОИЗВОЛЬНОГО МОНТАЖА | 175 | 15 | 1 | H5DL | 0.109 | 1
5WG1567-1AB22 | N 567/22 | Выключатель НАГРУЗКИ N 567/22, 16Х230V AC 10A, ДЛЯ УСТАНОВКИ НА DIN-РЕЙКУ, 8 ТЕ | 487 | 15 | 1 | H5DL | 0.675 | 1
Устройства Gamma / Управление освещением
5WG1141-1AB03 | N 141/03 | Модуль KNX/DALI PLUS N 141/03 | 551 | 15 | 1 | H5DL | 0.224 | 1
5WG1141-1AB21 | N 141/21 | Модуль KNX/DALI TWIN PLUS N141/21 | 862 | 15 | 1 | H5DL | 0.225 | 1
5WG1141-1AB31 | N 141/31 | ШЛЮЗ KNX/DALI TWIN N141/31 | 599 | 15 | 1 | H5DL | 0.226 | 1
5WG1141-2AB71 | UP 141/71 | КНОПОЧНЫЙ ИНТЕРФЕЙС DALI | 85.7 | 15 | 1 | H5DL | 0.043 | 1
5WG1525-1DB11 | N525D11 | Switching/dimming actuator N 525D11, 2x | 255 | 15 | 1 | H5DL | 0 | 1
5WG1525-1EB01 | N 525E01 | Диммер/Выключатель N 525Е, 8 ВЫХОДОВ, ПО 8ХDALI ИЛИ 8ХEVG НА КАЖДЫЙ ВЫХОД, ДЛЯ УСТАНОВКИ НА DIN-РЕЙКУ, 4 ТЕ | 448 | 15 | 1 | H5DL | 0.31 | 1
5WG1525-2AB03 | UP 525/03 | Диммер УНИВЕРСАЛЬНЫЙ UP 525/03 | 187 | 15 | 1 | H5DL | 0.109 | 1
5WG1525-2AB13 | UP 525/13 | Диммер УНИВЕРСАЛЬНЫЙ UP 525/13 | 177 | 15 | 1 | H5DL | 0.084 | 1
5WG1525-2AB23 | RS 525/23 | Диммер УНИВЕРСАЛЬНЫЙ UP 525/23 | 157 | 15 | 1 | H5DL | 0.076 | 1
5WG1525-2AB31 | UP 525/31 | Диммер N 525/31, КОМБИНИРОВАННЫЙ, 230VA, 2 БЕЗПОТЕНЦИАЛЬНЫХ ВХОДА, ДЛЯ ПРОИЗВОЛЬНОГО МОНТАЖА (А) | 272 | 15 | 1 | H5DL | 0.086 | 1
5WG1525-4CB23 | JB 525C23 | Универсальный диммер JB 525C23, 1x 125VA | 185 | 15 | 1 | H5DL | 0.207 | 1
5WG1526-4CB23 | JB 526C23 | Релейный модуль/диммер JB526C23 | 278 | 15 | 1 | H5DL | 0.27 | 1
5WG1527-4CB23 | JB 527C23 | Модуль управления жалюзи JB526C23 | 164 | 15 | 1 | H5DL | 0.22 | 1
5WG1528-1CB01 | N528C01 | Универсальный диммер N528C01 | 284 | 15 | 1 | H5DL | 0.272 | 1
5WG1528-1DB01 | N 528D01 | Универсальный диммер N 528D01, 2 x 300VA, | 290 | 15 | 1 | H5DL | 0.272 | 1
5WG1536-1DB31 | N 536D31 | Модуль для переключени и диммирования N536/D31 | 404 | 15 | 1 | H5DL | 0 | 1
5WG1536-1DB51 | N 536D51 | Релейный модуль/диммер N 536D51 | 621 | 15 | 1 | H5DL | 0 | 1
5WG1554-1DB31 | N 554D31 | Диммер универсальный 4 x 300 VA / | 595 | 21 | 1 | H5DL | 0.392 | 1
Устройства Gamma / Индикация и управление
5WG1501-1AB01 | N 501/01 | МОДУЛЬ УПРАВЛЕНИЯ N 501, ДЛЯ ЖАЛЮЗИ, КОМБИНИРОВАННЫЙ АКТУАТОР ЖАЛЮЗИ/Модуль входов двоичных, ВЫХОДЫ 4Х230V AC 6A, 8 БЕЗПОТЕНЦИАЛЬНЫХ ВХОДОВ, НА DIN-РЕЙКУ, 4 ТЕ | 419 | 15 | 1 | H5DL | 0.508 | 1
5WG1520-2AB03 | UP 520/03 | Выключатель НАГРУЗКИ N520/03 | 136 | 15 | 1 | H5DL | 0.115 | 1
5WG1520-2AB13 | UP 520/13 | Модуль управления шторами, 1 x AC 230 V, 6 A | 126 | 15 | 1 | H5DL | 0.091 | 1
5WG1520-2AB23 | RS 520/23 | Выключатель НАГРУЗКИ N520/23 | 106 | 15 | 1 | H5DL | 0.085 | 1
5WG1520-2AB31 | UP 520/31 | МОДУЛЬ УПРАВЛЕНИЯ ЖАЛЮЗИ N 520/31, КОМБИНИРОВАННЫЙ, 1Х230V AC 6A, 2 БЕЗПОТЕНЦИАЛЬНЫХ ВХОДА, ДЛЯ ПРОИЗВОЛЬНОГО МОНТАЖА | 193 | 15 | 1 | H5DL | 0.095 | 1
5WG1520-4CB23 | JB 520C23 | Модуль управления жалюзи, 1x 6A | 150 | 15 | 1 | H5DL | 0.219 | 1
5WG1521-4AB23 | RL 521/23 | Модуль управления жалюзи N521/23 | 153 | 15 | 1 | H5DL | 0.109 | 1
5WG1521-4CB23 | JB 521C23 | Модуль управления жалюзи JB, 2x 6A | 175 | 15 | 1 | H5DL | 0.238 | 1
5WG1523-1AB03 | N 523/03 | МОДУЛЬ УПРАВЛЕНИЯ РОЛЬСТАВНЯМИ N 523/03, 4Х230V 6A, ДЛЯ УСТАНОВКИ НА DIN-РЕЙКУ, 4 ТЕ | 258 | 15 | 1 | H5DL | 0.314 | 1
5WG1543-1DB51 | N 543D51 | Модуль жалюзи N543D51 | 600 | 15 | 1 | H5DL | 0 | 1
Устройства Gamma / Устройства для специальных приложений
5WG1254-3EY02 | AP 254/02 | Датчик освещенности и температуры AP 254, ДЛЯ НАРУЖНОГО МОНТАЖА (IP54) | 335 | 15 | 1 | H5DL | 0.162 | 1
5WG1255-2DB21 | UP 255D21 | Контроллер освещённости UP 255D21 | 123 | 15 | 1 | H5DL | 0 | 1
5WG1255-7AB11 | S 255/11 | ПУЛЬТ УПРАВЛЕНИЯ S 255 | 50.2 | 15 | 1 | H5DL | 0.072 | 1
5WG1258-2DB31 | UP 258D31 | Датчик присутствия WIDE UP 258D31 | 210 | 35 | 1 | H5DL | 0 | 1
5WG1258-2DB41 | UP 258D41 | Датчик присутствия WIDE UP 258D41 | 334 | 15 | 1 | H5DL | 0 | 1
5WG1258-2DB51 | UP 258D51 | Датчик присутствия WIDE multi UP 258D51 | 471 | 15 | 1 | H5DL | 0 | 1
5WG1258-2DB61 | UP 258D61 | Датчик присутствия WIDE DualTech UP 258D6 | 230 | 15 | 1 | H5DL | 0 | 1
5WG1258-7EB11 | AP 258E11 | Монтажная коробка AP 258E11 Тип В | 25 | 15 | 1 | H5DL | 0 | 1
5WG1258-8AB12 | S 258/12 | Монтажное основание для датчиков присутствия | 11.2 | 35 | 1 | H5DL | 0 | 1
5WG1258-2DB12 | UP 258D12 | Датчик присутствия | 131 | 15 | 1 | H5DL | 0.107 | 1
5WG1258-2EB22 | UP 258E22 | Датчик присутствия | 163 | 15 | 1 | H5DL | 0.105 | 1
5WG1258-7EB01 | AP 258E01 | AP 258E01 МОНТАЖНАЯ КОРОБКА AP 258E ДЛЯ ДатчикА ПРИСУТСТВИЯ UP 258/EX1 | 24 | 15 | 1 | H5DL | 0 | 1
Устройства Gamma / Управление жалюзи
5WG1203-2DB23 | UP203/23 | Модуль клавиш | 129 | 15 | 1 | H5DL | 0 | 1
5WG1203-2DB43 | UP203/43 | Модуль клавиш | 129 | 15 | 1 | H5DL | 0 | 1
5WG1203-2DB12 | UP 203/12 | Модуль клавиш | 136.5851 | 15 | 1 | H5DL | 0 | 1
5WG1203-2DB13 | UP 203/13 | Модуль клавиш | 146.5004 | 15 | 1 | H5DL | 0 | 1
5WG1203-2DB14 | UP 203/14 | Модуль клавиш | 156.4564 | 84 | 1 | H5DL | 0 | 1
5WG1205-2AB21 | UP205/21 | Комнатный модуль UP205 | 478.46 | 34 | 1 | H5DL | 0 | 1
5WG1221-2DB12 | UP 221/12 | Выключатель КНОПОЧНЫЙ UP 221/2, ОДИНАРНЫЙ, БЕЗ ИНДИКАЦИИ, НЕЙТРАЛЬНЫЙ, DELTA I-SYSTEM, ТИТАНОВОБЕЛЫЙ | 79.5872 | 15 | 1 | H5DL | 0.05 | 1
5WG1221-2DB13 | UP 221/13 | Выключатель КНОПОЧНЫЙ UP 221/3, ОДИНАРНЫЙ, СО СВЕТОДИОДОМ ИНДИКАЦИИ, НЕЙТРАЛЬНЫЙ, DELTA I-SYSTEM, ТИТАНОВОБЕЛЫЙ | 92.8721 | 15 | 1 | H5DL | 0.049 | 1
5WG1221-2DB32 | UP 221/32 | Выключатель КНОПОЧНЫЙ UP 221/2, ОДИНАРНЫЙ, БЕЗ ИНДИКАЦИИ, НЕЙТРАЛЬНЫЙ, DELTA I-SYSTEM, АЛЮМИНИЕВЫЙ МЕТАЛЛИК | 86.2959 | 15 | 1 | H5DL | 0.05 | 1
5WG1221-2DB33 | UP 221/33 | Выключатель КНОПОЧНЫЙ UP 221/2, ОДИНАРНЫЙ, СО СВЕТОДИОДОМ ИНДИКАЦИИ, НЕЙТРАЛЬНЫЙ, DELTA I-SYSTEM, АЛЮМИНИЕВЫЙ МЕТАЛЛИК | 99.9472 | 15 | 1 | H5DL | 0.044 | 1
5WG1222-2DB12 | UP 222/12 | Клавишный модуль UP 222/12, ДВЕ ПАРЫ КЛАВИШ, PL-LINK | 99.3161 | 15 | 1 | H5DL | 0.05 | 1
5WG1222-2DB13 | UP 222/13 | Клавишный модуль UP 222/13, ДВЕ ПАРЫ КЛАВИШ, PL-LINK | 105.7906 | 15 | 1 | H5DL | 0.051 | 1
5WG1222-2DB32 | UP 222/32 | Клавишный модуль UP 222/32, ДВЕ ПАРЫ КЛАВИШ, PL-LINK | 106.9002 | 15 | 1 | H5DL | 0.049 | 1
5WG1222-2DB33 | UP 222/33 | Клавишный модуль UP 222/33, ДВЕ ПАРЫ КЛАВИШ, PL-LINK | 113.9651 | 15 | 1 | H5DL | 0.044 | 1
5WG1223-2AB14 | UP 223/14 | Выключатель КНОПОЧНЫЙ UP 223/14 DELTA I-SYSTEM, ТРОЙНОЙ (6 КНОПОК), С LED ИНДИКАЦИЕЙ И ТЕРМОДатчикОМ, ТИТАНОВОБЕЛЫЙ (ACTIVE, BTI, ТРЕБУЕТ BTM UP 117) | 145.2788 | 15 | 1 | H5DL | 0.052 | 1
5WG1223-2AB34 | UP223/34 | Выключатель КНОПОЧНЫЙ UP 223/34 DELTA I-SYSTEM, ТРОЙНОЙ (6 КНОПОК), С LED ИНДИКАЦИЕЙ И ТЕРМОДатчикОМ, АЛЮМИНИЕВЫЙ МЕТАЛЛИК (ACTIVE, BTI, ТРЕБУЕТ BTM UP 117) | 155.2043 | 15 | 1 | H5DL | 0.051 | 1
5WG1223-2DB12 | UP 223/12 | Клавишный модуль UP 223/12, ТРИ ПАРЫ КЛАВИШ, PL-LINK | 105.7906 | 15 | 1 | H5DL | 0.051 | 1
5WG1223-2DB13 | UP 223/13 | Клавишный модуль UP 223/13, ТРИ ПАРЫ КЛАВИШ, PL-LINK | 126.6392 | 15 | 1 | H5DL | 0.052 | 1
5WG1223-2DB32 | UP 223/32 | Клавишный модуль UP 223/32, ТРИ ПАРЫ КЛАВИШ, PL-LINK | 113.9651 | 15 | 1 | H5DL | 0.052 | 1
5WG1223-2DB33 | UP 223/33 | Клавишный модуль UP 223/33, ТРИ ПАРЫ КЛАВИШ, PL-LINK | 134.0808 | 15 | 1 | H5DL | 0.045 | 1
5WG1227-2AB11 | UP 227 | Модуль комнатный UP 227 | 330.2697 | 15 | 1 | H5DL | 0.106 | 1
5WG1237-2KB11 | UP 237K11 | Контроллер комнатный UP 237K/11 | 196.1584 | 15 | 1 | H5DL | 0.053 | 1
5WG1281-8UB12 | S 281U12 | Рамка MIRO 68-4X4 | 12.9082 | 15 | 10 | H5DL | 0 | 1
5WG1285-2DB12 | UP 285/12 | Клавишный модуль, без светодиода состояния, титаново-белый | 105.3019 | 15 | 1 | H5DL | 0.063 | 1
5WG1285-2DB13 | UP 285/13 | Клавишный модуль, светодиод состояния, титаново-белый | 111.4914 | 15 | 1 | H5DL | 0.066 | 1
5WG1285-2DB42 | UP 285/42 | Клавишный модуль, без светодиода состояния, Платиновый металлик | 113.3747 | 15 | 1 | H5DL | 0.067 | 1
5WG1285-2DB43 | UP 285/43 | Клавишный модуль, светодиод состояния, Платиновый металлик | 130.3549 | 15 | 1 | H5DL | 0.065 | 1
5WG1286-2DB12 | UP 286/12 | Клавишный модуль, двойной, без светодиода состояния, титаново-белый | 118.4545 | 15 | 1 | H5DL | 0.065 | 1
5WG1286-2DB13 | UP 286/13 | Клавишный модуль, двойной, светодиод состояния, титаново-белый | 126.6392 | 15 | 1 | H5DL | 0.07 | 1
5WG1286-2DB42 | UP 286/42 | Клавишный модуль, двойной, без светодиода состояния, Платиновый металлик | 139.0588 | 15 | 1 | H5DL | 0.06 | 1
5WG1286-2DB43 | UP 286/43 | Клавишный модуль, двойной, светодиод состояния, Платиновый металлик | 146.5004 | 15 | 1 | H5DL | 0.067 | 1
5WG1287-2AB14 | UP 287/14 | Выключатель КНОПОЧНЫЙ UP 287/14 DELTA STYLE, ДВОЙНОЙ (4 КНОПКИ), С LED-ИНДИКАЦИЕЙ И ТЕРМОДатчикОМ, ТИТАНОВОБЕЛЫЙ (ACTIVE, BTI, ТРЕБУЕТ BTM UP 117) | 194.9368 | 15 | 1 | H5DL | 0.068 | 1
5WG1287-2AB44 | UP 287/44 | Выключатель КНОПОЧНЫЙ UP 287/44 DELTA STYLE, ДВОЙНОЙ (4 КНОПКИ), С LED-ИНДИКАЦИЕЙ И ТЕРМОДатчикОМ, ПЛАТИНА (ACTIVE, BTI, ТРЕБУЕТ BTM UP 117) | 225.9756 | 15 | 1 | H5DL | 0.067 | 1
5WG1287-2DB12 | UP 287/12 | Клавишный модуль, четыре пары, без светодиода состояния, титаново-белый | 158.92 | 15 | 1 | H5DL | 0.062 | 1
5WG1287-2DB13 | UP 287/13 | Клавишный модуль, четыре пары, светодиод состояния, титаново-белый | 173.8235 | 15 | 1 | H5DL | 0.067 | 1
5WG1287-2DB42 | UP 287/42 | Клавишный модуль, четыре пары, без светодиода состояния, Платиновый металлик | 184.991 | 15 | 1 | H5DL | 0.07 | 1
5WG1287-2DB43 | UP 287/43 | Клавишный модуль, четыре пары клавиш, светодиод состояния, Платиновый металлик | 202.3886 | 15 | 1 | H5DL | 0.061 | 1
5WG1305-1AB01 | N305/01 | БЛОК УПРАВЛЕНИЯ N 305, УПРАВЛЕНИЕ СВЕТОВЫМИ СЦЕНАМИ/СОБЫТИЯМИ, КРЕПЛЕНИЕ НА DIN-РЕЙКУ, 1 ТЕ | 188.7168 | 15 | 1 | H5DL | 0.092 | 1
5WG1510-2KB23 | RS 510K23 | Актуатор термо-приводов, 2x 1,5A | 158.92 | 15 | 1 | H5DL | 0.081 | 1
5WG1562-7AB02 | AP 562/02 | ПРИВОД КЛАПАНА AP 562/02 | 259.4882 | 30 | 1 | H5DL | 0.256 | 1
5WG1588-2AB13 | UP 588/13 | ИНФОРМАЦИОННАЯ ПАНЕЛЬ UP 580/13, ТАКТИЛЬНАЯ, 320Х240 5,7' TFT, РЕГУЛИРУЕМАЯ LED-ПОДСВЕТКА, ПИТАНИЕ 24V AC/DC | 1849.991 | 15 | 1 | H5DL | 0.604 | 1
5WG1588-2AB23 | UP 588/23 | ИНФОРМАЦИОННАЯ ПАНЕЛЬ UP 580/23, ТАКТИЛЬНАЯ, 320Х240 5,7' TFT, РЕГУЛИРУЕМАЯ LED-ПОДСВЕТКА, ПИТАНИЕ 24V AC/DC (СНИМАЕТСЯ С ПРОИЗВОДСТВА) | 1849.991 | 15 | 1 | H5DL | 0.62 | 1
5WG1588-8AB12 | S588/12 | РАМКА UP 588/812, ДЛЯ ИНФОРМАЦИОННЫХ ПАНЕЛЕЙ UP 588, АЛЮМИНИЙ (СНИМАЕТСЯ С ПРОИЗВОДСТВА) | 113.4765 | 15 | 1 | H5DL | 0.304 | 1
5WG1588-8AB13 | S588/13 | РАМКА UP 588/813, ДЛЯ ИНФОРМАЦИОННЫХ ПАНЕЛЕЙ UP 588, НЕРЖАВЕЮЩАЯ СТАЛЬ (СНИМАЕТСЯ С ПРОИЗВОДСТВА) | 113.4765 | 15 | 1 | H5DL | 0.31 | 1
5WG1588-8AB14 | S588/14 | РАМКА UP 588/814, ДЛЯ ИНФОРМАЦИОННЫХ ПАНЕЛЕЙ UP 588, ЧЁРНОЕ СТЕКЛО (СНИМАЕТСЯ С ПРОИЗВОДСТВА) | 150.2263 | 15 | 1 | H5DL | 0.291 | 1
5WG1588-8AB15 | S588/15 | РАМКА UP 588/815, ДЛЯ ИНФОРМАЦИОННЫХ ПАНЕЛЕЙ UP 588, БЕЛОЕ СТЕКЛО (СНИМАЕТСЯ С ПРОИЗВОДСТВА) | 150.2263 | 15 | 1 | H5DL | 0.302 | 1
5WG1588-8EB01 | UP 588E01 | КОРОБ UP 588/E01, ВРЕЗНОЙ монтажные ИНФОРМАЦИОННЫХ ПАНЕЛЕЙ UP 588 | 71.1277 | 15 | 1 | H5DL | 0 | 1
Устройства Gamma / Устройства управления
5WG1143-1AB01 | N143/01 | ШЛЮЗ KNX/BACNET N143 | 833.1719 | 15 | 1 | H5DL | 0.144 | 1
5WG1152-1AB01 | N152/01 | МОДУЛЬ IP CONTROL CENTER N152 | 1817.0486 | 15 | 1 | H5DL | 0.153 | 1
5WG1257-3AB22 | AP 257/22 | СТАНЦИЯ ПОГОДНАЯ AP 257/22 ЦЕНТРАЛЬНАЯ, С МОДУЛЕМ GPS | 2156.8061 | 15 | 1 | H5DL | 0.427 | 1
5WG1290-7AB11 | S 290/11 | Датчик S 290/11, ОТКРЫТИЯ ОКНА/ДВЕРИ ГЕРКОНОВЫЙ, ЦВЕТ БЕЛЫЙ | 27.0483 | 15 | 1 | H5DL | 0 | 1
Комнатная автоматика
Комнатная автоматика / DESIGO TOTAL ROOM AUTOMATION
S55376-C104 | RXM21.1 | ВХ/ВЫХ МОДУЛЬ ДЛЯ ФЭНКОЙЛА, PL-LINK | 294.03 | 15 | 1 | H5EO | 0.647 | 1
S55376-C105 | RXM39.1 | ВХ/ВЫХ МОДУЛЬ ДЛЯ ФЭНКОЙЛА, PL-LINK | 322.74 | 15 | 1 | H5EO | 0.638 | 1
S55376-C107 | DXR2.E18-101A | Контроллер комнатный BACnet/IP, AC 24В (2 DI, 4 UI,8 DO, 4 AO) | 350.46 | 15 | 1 | H5EO | 0.396 | 1
S55376-C108 | DXR2.E12P-102A | Контроллер комнатный BACnet/IP, AC 24В (1 DI, 2 UI, ?P ,6 DO, 2 AO) | 313.83 | 15 | 1 | H5EO | 0.378 | 1
S55376-C109 | DXR2.E10-101A | Контроллер комнатный BACnet/IP, AC 24В (1 DI, 2 UI,7 DO) | 284.13 | 15 | 1 | H5EO | 0.342 | 1
S55376-C110 | DXR2.E09-101A | Контроллер комнатный BACnet/IP, AC 24В (1 DI, 2 UI,3 DO, 3 AO) | 284.13 | 50 | 1 | H5EO | 0.344 | 1
S55376-C111 | DXR2.E09T-101A | Контроллер комнатный BACnet/IP, AC 24В (1 DI, 2 UI,5 DO, 1 AO) | 284.13 | 15 | 1 | H5EO | 0.334 | 1
S55376-C112 | DXR2.M11-101A | Контроллер комнатный BACnet MS/TP, AC 24В (1 DI, 2 UI,6 DO, 2 AO) | 230.67 | 15 | 1 | H5EO | 0.375 | 1
S55376-C113 | DXR2.M18-101A | Контроллер комнатный BACnet MS/TP, AC 24В (2 DI, 4 UI,8 DO, 4 AO) | 339.57 | 15 | 1 | H5EO | 0.403 | 1
S55376-C114 | DXR2.M12P-102A | Контроллер комнатный BACnet MS/TP, AC 24В (1 DI, 2 UI, ?P ,6 DO 2 AO) | 297 | 15 | 1 | H5EO | 0.38 | 1
S55376-C115 | DXR2.M10-101A | Контроллер комнатный BACnet MS/TP, AC 230 V (1 DI, 2 UI,7 DO) | 271.26 | 15 | 1 | H5EO | 0.346 | 1
S55376-C116 | DXR2.M09-101A | Контроллер комнатный BACnet MS/TP, AC 230 V (1 DI, 2 UI,3 DO, 3 AO) | 271.26 | 15 | 1 | H5EO | 0.346 | 1
S55376-C117 | DXR2.M09T-101A | Контроллер комнатный BACnet MS/TP, AC 230 V (1 DI, 2 UI,5 DO, 1 AO) | 271.26 | 15 | 1 | H5EO | 0.337 | 1
S55376-C128 | DXR2.E18-102A | Контроллер комнатный BACnet/IP, AC 24В (2 DI, 4 UI,8 DO, 4 AO) | 350.46 | 15 | 1 | H5EO | 0.396 | 1
S55376-C129 | DXR2.M18-102A | Контроллер комнатный BACnet MS/TP, AC 24В (2 DI, 4 UI,8 DO, 4 AO) | 339.57 | 15 | 1 | H5EO | 0.405 | 1
S55376-C130 | PXC3.E72-100A | Комнатный контроллер | 987.03 | 15 | 1 | H5EO | 0.404 | 1
S55376-C132 | PXC3.E75-100A | КОМНАТНЫЕ КОНТРОЛЛЕРЫ BACNET / IP | 1326.6 | 15 | 1 | H5EO | 0.405 | 1
S55376-C145 | DXR2.E10PL-102B | Контроллер с приводом DXR2.E10PL, BACnet | 440.55 | 15 | 1 | H5EO | 0.979 | 1
S55376-C146 | DXR2.E10PLX-102B | Контроллер с приводом DXR2.E10PLX, BACnet | 540.54 | 15 | 1 | H5EO | 0.982 | 1
S55376-C147 | DXR2.M10PL-102B | Контроллер с приводом DXR2.M10PL, BACnet | 414.81 | 15 | 1 | H5EO | 0.98 | 1
S55376-C148 | DXR2.M10PLX-102B | Контроллер с приводом DXR2.M10PLX, BACnet | 517.77 | 15 | 1 | H5EO | 0.983 | 1
S55376-C162 | DXR2.E18-101A/BP | Комнатный контроллер DXR2.E18-101A | 336.6 | 15 | 18 | H5EO | 0.396 | 1
S55376-C163 | DXR2.E12P-102A/BP | Комнатный контроллер DXR2.E12P-102A | 299.97 | 15 | 18 | H5EO | 0.396 | 1
S55376-C164 | DXR2.E10-101A/BP | Комнатный контроллер DXR2.E10-101A | 272.25 | 15 | 18 | H5EO | 0.344 | 1
S55376-C165 | DXR2.E09-101A/BP | Комнатный контроллер DXR2.E09-101A | 272.25 | 15 | 18 | H5EO | 0.344 | 1
S55376-C166 | DXR2.E09T-101A/BP | Комнатный контроллер DXR2.E09T-101A | 272.25 | 15 | 18 | H5EO | 0.344 | 1
S55376-C167 | DXR2.E18-102A/BP | Комнатный контроллер DXR2.E18-102A | 336.6 | 15 | 18 | H5EO | 0.396 | 1
S55376-C177 | PXC3.E16A-200A | Комнатные контроллеры TRA PXC3.E16 | 658.35 | 15 | 1 | H5EO | 0 | 1
S55376-C178 | PXC3.E72A-200A | Комнатные контроллеры TRA PXC3.E72A | 1524.6 | 15 | 1 | H5EO | 0 | 1
S55376-C179 | PXC3.E75A-200A | Комнатные контроллеры TRA PXC3.E75A | 1851.3 | 15 | 1 | H5EO | 0 | 1
Комнатная автоматика / Приложения LAB
S55376-C134 | DXR2.E17C-103A | Комнатный контроллер DXR2.E17C-103A | 654.39 | 15 | 1 | H5EO | 0.404 | 1
S55376-C139 | DXA.S04P1 | Датчик DXA.S04P1 | 305.91 | 15 | 1 | H5EO | 0.237 | 1
S55376-C140 | DXA.S04P1-B | Датчик DXA.S04P1-В | 427.68 | 15 | 1 | H5EO | 0.388 | 1
S55376-C150 | DXR2.E17CX-103A | Комнатный контроллер DXR2.E17CX-103A BACnet/Ethernet | 971.19 | 15 | 1 | H5EO | 0.408 | 1
S55376-C158 | DXA.B130 | Датчик DXA.B130 | 233.64 | 15 | 1 | H5EO | 0.414 | 1
S55376-C159 | DXA.B200 | Датчик DXA.B200 | 380.16 | 15 | 1 | H5EO | 0.605 | 1
S55624-H111 | QMX3.P87-1WSC | Комнатный модуль с KNX PL-Link | 213.84 | 15 | 1 | H5EO | 0.223 | 1
S55624-H112 | QMX3.P88-1WSC | Комнатный модуль с KNX PL-Link | 213.84 | 15 | 1 | H5EO | 0.216 | 1
Комнатная автоматика / DESIGO RX
BPZ:RXB21.1/FC-10 | RXB21.1/FC-10 | КОМНАТНЫЕ КОНТРОЛЛЕРЫ ДЛЯ 3-СКОРОСТНЫХ ВЕНТИЛЯТОРОВ | 259.38 | 15 | 1 | H5EO | 0.663 | 1
BPZ:RXB21.1/FC-11 | RXB21.1/FC-11 | КОМНАТНЫЕ КОНТРОЛЛЕРЫ ДЛЯ 3-СКОРОСТНЫХ ВЕНТИЛЯТОРОВ | 259.38 | 15 | 1 | H5EO | 0.651 | 1
BPZ:RXB22.1/FC-12 | RXB22.1/FC-12 | КОМНАТНЫЕ КОНТРОЛЛЕРЫ ДЛЯ 3-СКОРОСТНЫХ ВЕНТИЛЯТОРОВ И ЭЛЕКТРОНАГРЕВАТЕЛЯ | 268.29 | 15 | 1 | H5EO | 0.67 | 1
BPZ:RXB24.1/CC-02 | RXB24.1/CC-02 | КОМНАТНЫЕ КОНТРОЛЛЕРЫ ДЛЯ ОХЛАЖДАЮЩИХ ПОТОЛКОВ И РАДИАТОРОВ | 246.51 | 15 | 1 | H5EO | 0.625 | 1
S55373-C121 | RXB39.1/FC-13 | КОМНАТНЫЕ КОНТРОЛЛЕРЫ ФЭНКОЙЛОВ С КОммУНИКАЦИЕЙ KNX | 271.26 | 15 | 1 | H5EO | 0.647 | 1
S55373-C130 | OPENLNS | Лицензия OpenLNS | 1534.5 | 15 | 1 | H5EO | 0.021 | 1
Комнатная автоматика / Комнатные модули Desigo
BPZ:QAX30.1 | QAX30.1 | Модуль комнатный С ДатчикОМ И ИНТЕРФЕЙСОМ PPS2 | 100.98 | 15 | 1 | H5EO | 0.141 | 1
BPZ:QAX31.1 | QAX31.1 | Модуль комнатный С ДатчикОМ И ЗАДатчикОМ УСТАВКИ; ИНТЕРФЕЙС PPS2 | 100.98 | 15 | 1 | H5EO | 0.146 | 1
BPZ:QAX32.1 | QAX32.1 | Модуль комнатный С ДатчикОМ, ЗАДатчикОМ УСТАВКИ И ПЕРЕКЛЮЧАТЕЛЬ ДЛЯ ВЫБОРА РЕЖИМА; ИНТЕРФЕЙС PPS2 | 104.94 | 15 | 1 | H5EO | 0.15 | 1
BPZ:QAX33.1 | QAX33.1 | Модуль комнатный С ДатчикОМ, ЗАДатчикОМ УСТАВКИ И ПЕРЕКЛЮЧАТЕЛЕМ РЕЖИМОВ РАБОТЫ И ВЫБОРОМ СКОРОСТЕЙ ВЕНТИЛЯТОРА; ИНТЕРФЕЙС PPS2 | 104.94 | 15 | 1 | H5EO | 0.149 | 1
BPZ:QAX34.3 | QAX34.3 | Модуль комнатный С ДатчикОМ, ЗАДатчикОМ УСТАВКИ, ЖК-ДИСПЛЕЕМ И ПЕРЕКЛЮЧАТЕЛЕМ РЕЖИМОВ; ИНТЕРФЕЙС PPS2 | 133.65 | 15 | 1 | H5EO | 0.158 | 1
BPZ:QAX39.1 | QAX39.1 | ЗАДатчик УСТАВКИ УНИВЕРСАЛЬНЫЙ С ИНТЕРФЕЙСОМ PPS2 | 81.97 | 15 | 1 | H5EO | 0.053 | 1
BPZ:QAX84.1/PPS2 | QAX84.1/PPS2 | Модуль комнатный ДЛЯ ПОВЕРХНОСТНОГО МОНТАЖА, В КОМПЛЕКТЕ С ИНТЕРФЕЙСОМ PPS2 И БЕЛЫМ ОБРАМЛЕНИЕМ SIEMENS | 293.04 | 15 | 1 | H5EO | 0.127 | 1
Комнатная автоматика / MISCELLANEOUS
BPZ:RXZ01.1 | RXZ01.1 | ТЕРМИНАТОР ШИНЫ 52.3 OHM ДЛЯ ШИНЫ LONWORKS | 54.15 | 15 | 1 | H5EO | 0.013 | 1
BPZ:RXZ02.1 | RXZ02.1 | ТЕРМИНАТОР ШИНЫ 105 OHM ДЛЯ ШИНЫ LONWORKS | 54.15 | 15 | 1 | H5EO | 0.048 | 1
BPZ:RXZ10.1 | RXZ10.1 | КАБЕЛЬ ДЛЯ RXT10.1 | 205.92 | 15 | 1 | H5EO | 0.1 | 1
BPZ:RXZ20.1 | RXZ20.1 | КЛЕммНАЯ КРЫШКА ДЛЯ RX | 11.39 | 15 | 1 | H5EO | 0.049 | 1
BPZ:RXZ30.1 | RXZ30.1 | КЛЕммНАЯ КРЫШКА ДЛЯ RXC3.. | 11.39 | 15 | 1 | H5EO | 0.061 | 1
S55376-C119 | DXA.H110 | клеммная крышка 110mm | 11.19 | 15 | 1 | H5EO | 0.064 | 1
S55376-C120 | DXA.H180 | клеммная крышка 180mm | 11.19 | 15 | 1 | H5EO | 0.086 | 1
I/O Modules
I/O Modules / TX IO Modules
S55661-J101 | TXA1.K-96 | КЛЮЧИ АДРЕСНЫЕ 73-96 + 2 КЛЮЧА СБРОСА | 22.4 | 15 | 1 | H5EP | 0.028 | 1
S55661-J102 | TXA1.K-120 | КЛЮЧИ АДРЕСНЫЕ 97-120 + 2 КЛЮЧА СБРОСА | 22.4 | 15 | 1 | H5EP | 0.027 | 1
S55661-J103 | TXM1.6RL | МОДУЛЬ С 6 РЕЛЕЙНЫМИ ВЫХОДАМИ, БИСТАБИЛЬНЫЕ ВЫХОДЫ | 242 | 15 | 1 | H5EP | 0.27 | 1
S55661-J105 | TXM1.8RB | МОДУЛЬ С 8 РЕЛЕЙНЫМИ ВЫХОДАМИ ДЛЯ УПРАВЛЕНИЯ ЖАЛЮЗИ | 233 | 15 | 1 | H5EP | 0.23 | 1
S55661-J106 | TXM1.8T | ТИРИСТОРНЫЙ МОДУЛЬ | 211 | 15 | 1 | H5EP | 0.2 | 1
S55661-J107 | TXA1.LH2 | ДЕРЖАТЕЛЬ МАРКИРОВКИ | 7.72 | 15 | 10 | H5EP | 0.007 | 1
S55661-J124 | TXM1.4D3R | Модуль I/O TXM1.4D3R. 4 дискретных входа, 3 релейных выхода. | 176 | 24 | 1 | H5EP | 0.2 | 1
S55664-J112 | PPM-3U63.BPR | PPM-3U63.BPR Point Pickup Module | 390 | 15 | 100 | H5EP | 0.35 | 1
BPZ:TXA1.5K120 | TXA1.5K120 | КЛЮЧИ АДРЕСНЫЕ: 5, 10, ..., 120 + СБРОС | 22.4 | 15 | 1 | H5EP | 0.027 | 1
BPZ:TXA1.IBE | TXA1.IBE | МОДУЛЬ РАСШИРЕНИЯ ISLAND ШИНЫ | 167 | 15 | 1 | H5EP | 0.082 | 1
BPZ:TXA1.K-48 | TXA1.K-48 | КЛЮЧИ АДРЕСНЫЕ 25-48 + 2 КЛЮЧА СБРОСА | 22.4 | 15 | 1 | H5EP | 0.027 | 1
BPZ:TXA1.K-72 | TXA1.K-72 | КЛЮЧИ АДРЕСНЫЕ 49-72 + 2 КЛЮЧА СБРОСА | 22.4 | 15 | 1 | H5EP | 0.026 | 1
BPZ:TXA1.K12 | TXA1.K12 | КЛЮЧИ АДРЕСНЫЕ 1-12 + КЛЮЧ СБРОСА | 11.1 | 15 | 1 | H5EP | 0.015 | 1
BPZ:TXA1.K24 | TXA1.K24 | КЛЮЧИ АДРЕСНЫЕ 1-24 + 2 КЛЮЧА СБРОСА | 22.4 | 15 | 1 | H5EP | 0.026 | 1
BPZ:TXA1.LA4 | TXA1.LA4 | МАРКИРОВКА (9 ЛИСТОВ ПО 100 ЛЕЙБЛОВ КАЖДЫЙ) | 1.24 | 15 | 100 | H5EP | 0.007 | 1
BPZ:TXM1.16D | TXM1.16D | МОДУЛЬ 16 ДИСКРЕТНЫХ ВХОДОВ | 260 | 15 | 1 | H5EP | 0.219 | 1
BPZ:TXM1.6R | TXM1.6R | МОДУЛЬ 6 РЕЛЕЙНЫХ ВЫХОДОВ | 280 | 15 | 1 | H5EP | 0.241 | 1
BPZ:TXM1.6R-M | TXM1.6R-M | МОДУЛЬ 6 РЕЛЕЙНЫХ ВЫХОДОВ С ЛОКАЛЬНЫМ УПРАВЛЕНИЕМ | 415 | 15 | 1 | H5EP | 0.254 | 1
BPZ:TXM1.8D | TXM1.8D | МОДУЛЬ 8 ДИСКРЕТНЫХ ВХОДОВ | 185 | 15 | 1 | H5EP | 0.182 | 1
BPZ:TXM1.8P | TXM1.8P | МОДУЛЬ ИЗМЕРЕНИЯ СОПРОТИВЛЕНИЙ С 8 ВХОДАМИ | 932 | 15 | 1 | H5EP | 0.219 | 1
BPZ:TXM1.8U | TXM1.8U | МОДУЛЬ 8 УНИВЕРСАЛЬНЫХ ВХОДОВ/ВЫХОДОВ | 375 | 15 | 1 | H5EP | 0.201 | 1
BPZ:TXM1.8U-ML | TXM1.8U-ML | МОДУЛЬ 8 УНИВЕРСАЛЬНЫХ ВХОДОВ/ВЫХОДОВ, С ЛОКАЛЬНЫМ УПРАВЛЕНИМ И ЖК-ДИСПЛЕЕМ | 561 | 15 | 1 | H5EP | 0.219 | 1
BPZ:TXM1.8X | TXM1.8X | МОДУЛЬ 8 УНИВЕРСАЛЬНЫХ ВХОДОВ/ВЫХОДОВ, 4-20MA, | 478 | 15 | 1 | H5EP | 0.214 | 1
BPZ:TXM1.8X-ML | TXM1.8X-ML | МОДУЛЬ 8 УНИВЕРСАЛЬНЫХ ВХОДОВ/ВЫХОДОВ, 4-20MA, ЛОКАЛЬНОЕ УПРАВЛЕНИЕ И ЖК-ДИСПЛЕЙ | 704 | 15 | 1 | H5EP | 0.231 | 1
BPZ:TXS1.12F10 | TXS1.12F10 | МОДУЛЬ ПИТАНИЯ | 223 | 15 | 1 | H5EP | 0.362 | 1
BPZ:TXS1.EF10 | TXS1.EF10 | МОДУЛЬ ПОДКЛЮЧЕНИЯ ШИНЫ, ПРЕДОХРАНИТЕЛЬ 10A | 64.7 | 15 | 1 | H5EP | 0.112 | 1
Desigo
Desigo / Desigo Controllers
BPZ:PXA-C2 | PXA-C2 | АДАПТЕР ДЛЯ ЗАГРУЗКИ FIRMWARE | 32.3 | 15 | 1 | H5ES | 0.023 | 1
BPZ:PXA-C3 | PXA-C3 | АДАПТЕР USB - RS232 | 136 | 15 | 1 | H5ES | 0.259 | 1
BPZ:PXA-H1 | PXA-H1 | ПЛАСТИКОВОЕ ОСНОВАНИЕ монтажные ПАНЕЛЕЙ ОПЕРАТОРА PXM | 117 | 15 | 1 | H5ES | 0.312 | 1
BPZ:PXC-NRUD | PXC-NRUD | АДАПТЕР ДЛЯ INTEGRAL NK МОДУЛЕЙ С 48 ТОЧКАМИ ДАННЫХ | 767 | 15 | 1 | H5ES | 0.397 | 1
BPZ:PXC-NRUF | PXC-NRUF | СТАНЦИЯ АВТОМАТИЗАЦИИ ДЛЯ ЗАМЕНЫ INTEGRAL С 64 ТОЧКАМИ ДАННЫХ, BACNET ПО LONTALK ИЛИ PTP | 5000 | 15 | 1 | H5ES | 3.17 | 1
BPZ:PXC00-E.D | PXC00-E.D | СИСТЕМНЫЙ КОНТРОЛЛЕР С BACNET/IP КОммУНИКАЦИЕЙ | 1670 | 15 | 1 | H5ES | 0.504 | 1
BPZ:PXC00.D | PXC00.D | СИСТЕМНЫЙ КОНТРОЛЛЕР С BACNET/LONTALK КОммУНИКАЦИЕЙ | 1550 | 15 | 1 | H5ES | 0.479 | 1
BPZ:PXC100-E.D | PXC100-E.D | КОНТРОЛЛЕР, ДО 200 ТОЧЕК ДАННЫХ, BACNET/IP | 2820 | 15 | 1 | H5ES | 0.508 | 1
BPZ:PXC100.D | PXC100.D | КОНТРОЛЛЕР, ДО 200 ТОЧЕК ДАННЫХ, BACNET/LONTALK | 2820 | 15 | 1 | H5ES | 0.489 | 1
BPZ:PXC12-E.D | PXC12-E.D | КОНТРОЛЛЕР НА 12 ТОЧЕК ДАННЫХ И BACNET НА IP | 1150 | 15 | 1 | H5ES | 0.793 | 1
BPZ:PXC12.D | PXC12.D | КОНТРОЛЛЕР НА 12 ТОЧЕК ДАННЫХ И BACNET НА LONTALK | 1150 | 15 | 1 | H5ES | 0.793 | 1
BPZ:PXC200-E.D | PXC200-E.D | КОНТРОЛЛЕР, ДО 350 ТОЧЕК ДАННЫХ, BACNET/IP | 4700 | 15 | 1 | H5ES | 0.507 | 1
BPZ:PXC200.D | PXC200.D | КОНТРОЛЛЕР, ДО 350 ТОЧЕК ДАННЫХ, BACNET/LONTALK | 4700 | 15 | 1 | H5ES | 0.156 | 1
BPZ:PXC22-E.D | PXC22-E.D | КОНТРОЛЛЕР НА 22 ТОЧКИ ДАННЫХ И BACNET НА IP | 1500 | 15 | 1 | H5ES | 0.877 | 1
BPZ:PXC22.D | PXC22.D | КОНТРОЛЛЕР НА 22 ТОЧКИ ДАННЫХ И BACNET НА LONTALK | 1500 | 15 | 1 | H5ES | 0.88 | 1
BPZ:PXX-L11 | PXX-L11 | МОДУЛЬ РАСШИРЕНИЯ ДО 60 КОМНАТНЫХ КОНТРОЛЛЕРОВ RXC/LONWORKS УСТРОЙСТВ | 508 | 15 | 1 | H5ES | 0.165 | 1
BPZ:PXX-L12 | PXX-L12 | МОДУЛЬ РАСШИРЕНИЯ ДО 120 КОМНАТНЫХ КОНТРОЛЛЕРОВ RXC/LONWORKS УСТРОЙСТВ | 1280 | 15 | 1 | H5ES | 0.167 | 1
S55372-C109 | PXC50.D | МОДУЛЬНЫЙ КОНТРОЛЛЕР PXC50.D, BACNET/LONTALK | 1760 | 35 | 1 | H5ES | 0.487 | 1
S55372-C110 | PXC50-E.D | МОДУЛЬНЫЙ КОНТРОЛЛЕР PXC50-E.D, BACNET/IP | 1950 | 35 | 1 | H5ES | 0.507 | 1
S55372-C113 | PXC001.D | ИНТЕГРАЦИОННЫЙ КОНТРОЛЛЕР PXC001.D, BACNET/LONTALK | 1700 | 15 | 1 | H5ES | 0.695 | 1
S55372-C114 | PXC001-E.D | ИНТЕГРАЦИОННЫЙ КОНТРОЛЛЕР PXC001-E.D, BACNET/IP | 1880 | 15 | 1 | H5ES | 0.693 | 1
S55372-C115 | PXA40-RS1 | МОДУЛЬ РАСШИРЕНИЯ PXA40-RS1 | 1110 | 15 | 1 | H5ES | 0.06 | 1
S55372-C116 | PXA40-RS2 | МОДУЛЬ РАСШИРЕНИЯ PXA40-RS2 | 2330 | 15 | 1 | H5ES | 0.06 | 1
S55372-C118 | PXC22.1.D | Станция автоматизации | 1700 | 15 | 1 | H5ES | 1.096 | 1
S55372-C119 | PXC22.1-E.D | Станция автоматизации | 1700 | 15 | 1 | H5ES | 1.091 | 1
S55372-C120 | PXC36.1.D | Станция автоматизации | 2610 | 15 | 1 | H5ES | 1.167 | 1
S55372-C121 | PXC36.1-E.D | Станция автоматизации | 2610 | 15 | 1 | H5ES | 1.16 | 1
S55661-J120 | TXI2.OPEN | ИНТЕГРАЦИОННЫЙ МОДУЛЬ | 552 | 15 | 1 | H5ES | 0.191 | 1
S55661-J123 | TXI2-S.OPEN | TX Open Модуль (40 DP) | 357 | 15 | 1 | H5ES | 0.192 | 1
S55842-Z107 | PXX-PBUS | МОДУЛЬ ДЛЯ ИНТЕГРАЦИИ PBUS | 723 | 15 | 1 | H5ES | 0.167 | 1
Desigo / DESIGO HMI
BPZ:PXA-C1 | PXA-C1 | Кабель соединительный МЕЖДУ УСТРОЙСТВОМ ОПЕРАТОРА И КОНТРОЛЛЕРОМ | 25.4 | 15 | 1 | H5ES | 0.101 | 1
BPZ:PXM10 | PXM10 | ПАНЕЛЬ ОПЕРАТОРА, ЛОКАЛЬНАЯ, Английский язык | 467 | 15 | 1 | H5ES | 0.349 | 1
BPZ:PXM20 | PXM20 | ПАНЕЛЬ ОПЕРАТОРА С BACNET/LONTALK | 1440 | 15 | 1 | H5ES | 0.566 | 1
S55372-C108 | PXA-C4 | АДАПТЕР PXA-C4 ДЛЯ ЗАГРУЗКИ ПРОШИВКИ PXM20 | 50.1 | 15 | 1 | H5ES | 0.009 | 1
S55842-Z123 | PXA.S30 | Монтажная рамка | 170 | 15 | 1 | H5ES | 1.09 | 1
Desigo / Desigo Tools
2000096648 | CTX-LEN.5M-EXT | CTX-LEN.5M-EXT Лицензия DESIGO Xworks ( S55802-Y150) | 1410.36 | 16 | 1 | H5ES | 0 | 1
2000166693 | CTX-LEN.5M-NEW | CTX-LEN.5M-NEW Лицензия DESIGO Xworks ( S55802-Y150) | 5314.4 | 16 | 1 | H5ES | 0 | 1
/ AUTOMATION CONTROLLER
S55375-C100 | PXC4.E16 | Контроллер PXC4.E16 | 1000 | 15 | 1 | H5EX | 0.4 | 1
S55375-C101 | PXC4.M16 | Контроллер PXC4.M16 | 1000 | 15 | 1 | H5EX | 0.4 | 1
S55375-C103 | PXC5.E003 | Контроллер PXC5.E003 | 1800 | 15 | 1 | H5EX | 0 | 1
S55375-C108 | PXC4.E16S | Контроллер PXC4.E16S | По запросу | 16 | 1 | H5EX | 0.553 | 1
S55375-C109 | PXC4.M16S | Контроллер PXC4.M16S | По запросу | 16 | 1 | H5EX | 0.553 | 1
/ OPERATING & MONITORING
S55623-H128 | PXM30.E | Сенсорная Bacnet IP панель 7 дюймов | 1690 | 15 | 1 | H5EX | 1.355 | 1
S55623-H129 | PXM40.E | Сенсорная Bacnet IP панель 10 дюймов | 2590 | 15 | 1 | H5EX | 2.45 | 1
S55623-H130 | PXM50.E | Сенсорная Bacnet IP панель 15 дюймов | 3940 | 15 | 1 | H5EX | 4.809 | 1
S55623-H131 | PXM30-1 | Сенсорная IP панель 7 дюймов (требует внешний web-сервер PXG3.W) | 950 | 15 | 1 | H5EX | 1.353 | 1
S55623-H132 | PXM40-1 | Сенсорная IP панель 10 дюймов (требует внешний web-сервер PXG3.W) | 1600 | 15 | 1 | H5EX | 2.42 | 1
S55623-H133 | PXM50-1 | Сенсорная IP панель 15 дюймов (требует внешний web-сервер PXG3.W) | 2870 | 15 | 1 | H5EX | 4.806 | 1
S55842-Z119 | PXA.V40 | Монтажный комплект для PXM40.E | 185 | 15 | 1 | H5EX | 1.515 | 1
S55842-Z120 | PXA.V50 | Wall mounting-kit for PXM50.E und | 278 | 15 | 1 | H5EX | 2.857 | 1
/ IOT Devices
S55842-Z121-A100 | CXG3.X300 | Connect X300 for Desigo, Apogee, FS20, a | 1780 | 15 | 1 | H5EX | 1.926 | 1
/ INTEGRATION DEVICES
S55842-Z105-A100 | PXG3.L | МАРШРУТИЗАТОР BACNET, BACNET ETHERNET/IP В BACNET/LONTALK ИЛИ BACNET/MS/TP | 1190 | 15 | 1 | H5EX | 0.321 | 1
S55842-Z106-A101 | PXG3.M | МАРШРУТИЗАТОР BACNET, BACNET ETHERNET/IP В BACNET/MS/TP | 920 | 15 | 1 | H5EX | 0.309 | 1
ОЕМ автоматика для котлов и горелок
ОЕМ автоматика для котлов и горелок / Автоматика для котлов и горелок HMI и модули
BPZ:AVS37.294/101 | AVS37.294/101 | ПАНЕЛЬ УПРАВЛЕНИЯ | 168.96 | 36 | 1 | H5GA | 0.244 | 5
BPZ:AVS37.294/109 | AVS37.294/109 | ПАНЕЛЬ УПРАВЛЕНИЯ | 137.28 | 36 | 20 | H5GA | 0.226 | 5
BPZ:AVS37.294/301 | AVS37.294/301 | BPZ:ПУЛЬТ ОПЕРАТОРА Д/КОНТРОЛЛЕРА КОТЛА | 168.96 | 36 | 1 | H5GA | 0.244 | 5
BPZ:AVS37.294/309 | AVS37.294/309 | ПАНЕЛЬ ОПЕРАТОРА | 137.28 | 36 | 20 | H5GA | 0.226 | 5
BPZ:AVS37.295/309 | AVS37.295/309 | ПАНЕЛЬ УПРАВЛЕНИЯ | 137.28 | 36 | 20 | H5GA | 0.165 | 5
BPZ:AVS37.295/509 | AVS37.295/509 | ПАНЕЛЬ УПРАВЛЕНИЯ | 137.28 | 36 | 20 | H5GA | 0.23 | 5
BPZ:AVS37.296/109 | AVS37.296/109 | ПАНЕЛЬ УПРАВЛЕНИЯ | 141.12 | 36 | 20 | H5GA | 0.226 | 5
BPZ:AVS37.297/509 | AVS37.297/509 | ПАНЕЛЬ УПРАВЛЕНИЯ | 137.28 | 36 | 20 | H5GA | 0.226 | 5
BPZ:AVS37.394/109 | AVS37.394/109 | ПАНЕЛЬ УПРАВЛЕНИЯ | 128.64 | 36 | 133 | H5GA | 0.113 | 5
BPZ:AVS37.396/109 | AVS37.396/109 | ПАНЕЛЬ УПРАВЛЕНИЯ | 131.52 | 36 | 133 | H5GA | 0.113 | 5
BPZ:AVS37.398/109 | AVS37.398/109 | ПАНЕЛЬ УПРАВЛЕНИЯ | 126.72 | 36 | 133 | H5GA | 0.113 | 5
BPZ:AVS74.261/109 | AVS74.261/109 | ПАНЕЛЬ УПРАВЛЕНИЯ | 133.44 | 23 | 20 | H5GA | 0.213 | 5
BPZ:AVS74.661/109 | AVS74.661/109 | ПАНЕЛЬ УПРАВЛЕНИЯ | 142.08 | 23 | 20 | H5GA | 0.212 | 5
BPZ:AVS74.761/109 | AVS74.761/109 | ПАНЕЛЬ УПРАВЛЕНИЯ | 148.8 | 23 | 20 | H5GA | 0.215 | 5
BPZ:AVS75.370/101 | AVS75.370/101 | МОДУЛЬ РАСШИРЕНИЯ | 235.2 | 50 | 1 | H5GA | 0.368 | 5
BPZ:AVS75.370/109 | AVS75.370/109 | МОДУЛЬ РАСШИРЕНИЯ ТЕПЛОВОЙ НАСОС | 159.36 | 50 | 20 | H5GA | 0.241 | 5
BPZ:AVS75.390/101 | AVS75.390/101 | МОДУЛЬ РАСШИРЕНИЯ | 178.56 | 32 | 1 | H5GA | 0.391 | 5
BPZ:AVS75.390/109 | AVS75.390/109 | МОДУЛЬ РАСШИРЕНИЯ | 136.32 | 50 | 20 | H5GA | 0.291 | 5
BPZ:AVS75.391/109 | AVS75.391/109 | МОДУЛЬ РАСШИРЕНИЯ | 142.08 | 78 | 20 | H5GA | 0.337 | 5
BPZ:AVS92.290/109 | AVS92.290/109 | КОЖУХ ДЛЯ AVS37.294 | 2.08 | 15 | 100 | H5GA | 0.021 | 5
BPZ:OCI345.06/101 | OCI345.06/101 | ШЛЮЗ ДЛЯ LPB RVS21 | 77.86 | 15 | 1 | H5GA | 0.059 | 5
BPZ:OCI365.03/101 | OCI365.03/101 | Шлюз OpenTherm/LPB | 108.48 | 15 | 20 | H5GA | 0.098 | 5
BPZ:QAA50.110/101 | QAA50.110/101 | Датчик температуры комнатный | 106.56 | 23 | 1 | H5GA | 0.157 | 5
BPZ:QAA55.110/101 | QAA55.110/101 | Комнатное устройство | 91.01 | 23 | 20 | H5GA | 0.13 | 5
BPZ:QAA55.110/301 | QAA55.110/301 | Модуль комнатный | 92.93 | 23 | 20 | H5GA | 0.19 | 5
BPZ:QAA73.210/101 | QAA73.210/101 | КОМНАТНОЕ УСТРОЙСТВО С OPENTHERM ДЛЯ УПРАВЛЕНИЯ КОТЛОМ | 98.88 | 15 | 1 | H5GA | 0.175 | 5
BPZ:QAA74.611/101 | QAA74.611/101 | КОМНАТНОЕ УСТРОЙСТВО | 165.12 | 23 | 20 | H5GA | 0.228 | 5
BPZ:QAA74.614/101 | QAA74.614/101 | КОМНАТНОЕ УСТРОЙСТВО | 252.48 | 23 | 20 | H5GA | 0.228 | 5
BPZ:QAA75.611/101 | QAA75.611/101 | КОМНАТНЫЙ РЕГУЛЯТОР | 227.52 | 23 | 20 | H5GA | 0.288 | 5
S55806-Y191-B101 | OCI351.01/101 | Модуль Modbus | 302.4 | 15 | 1 | H5GA | 0.045 | 5
S55806-Y191-B109 | OCI351.01/109 | Модуль Modbus | 100.8 | 15 | 72 | H5GA | 0.047 | 5
ОЕМ автоматика для котлов и горелок / Автоматика горелок для частного сектора
BPZ:AGA34 | AGA34 | АКСЕССУАР | 12.67 | 21 | 1 | H5GA | 0.015 | 5
BPZ:AGK11 | AGK11 | СЪЕМНОЕ ОСНОВАНИЕДЛЯ АВТОМАТА ГОРЕНИЯ | 8.71 | 21 | 1 | H5GA | 0.071 | 5
BPZ:AGK11.6 | AGK11.6 | КОРЗИНА ПОДКЛЮЧЕНИЯ АВТОМАТА ГОРЕНИЯ | 9.5 | 21 | 1 | H5GA | 0.072 | 5
BPZ:AGK11.7 | AGK11.7 | База для подключения устройств контроля пламени LFS1 | 25.25 | 23 | 1 | H5GA | 0.06 | 5
BPZ:AGK20.19 | AGK20.19 | ВЫНОСНАЯ КНОПКА RESET ДЛЯ АВТОМАТОВ ГОРЕНИЯ 19мм | 3.81 | 21 | 1 | H5GA | 0.1 | 5
BPZ:AGK20.43 | AGK20.43 | ВЫНОСНАЯ КНОПКА RESET ДЛЯ АВТОМАТОВ ГОРЕНИЯ 43мм | 5.1 | 26 | 1 | H5GA | 0.1 | 5
BPZ:AGK20.55 | AGK20.55 | ВЫНОСНАЯ КНОПКА RESET ДЛЯ АВТОМАТОВ ГОРЕНИЯ 55мм | 5.67 | 26 | 200 | H5GA | 0.01 | 5
BPZ:AGK410494500 | AGK410494500 | СЪЕМНОЕ ОСНОВАНИЕ | 4.75 | 21 | 1 | H5GA | 0.03 | 5
BPZ:AGK52.0 | AGK52.0 | КОРПУС | 0.54 | 21 | 500 | H5GA | 0.006 | 5
BPZ:AGK52.2 | AGK52.2 | КОРПУС | 0.54 | 21 | 500 | H5GA | 0.005 | 5
BPZ:AGK52.4 | AGK52.4 | КОРПУС | 0.53 | 21 | 500 | H5GA | 0.005 | 5
BPZ:AGK53.0 | AGK53.0 | КОРПУС | 0.68 | 21 | 500 | H5GA | 0.007 | 5
BPZ:AGK53.1 | AGK53.1 | КОРПУС | 0.68 | 21 | 500 | H5GA | 0.007 | 5
BPZ:AGK53.2 | AGK53.2 | КОРПУС | 0.68 | 21 | 500 | H5GA | 0.007 | 5
BPZ:AGK53.3 | AGK53.3 | КОРПУС | 0.68 | 21 | 500 | H5GA | 0.007 | 5
BPZ:AGK53.4 | AGK53.4 | КОРПУС | 0.68 | 21 | 500 | H5GA | 0.007 | 5
BPZ:AGK53.5 | AGK53.5 | КОРПУС | 0.68 | 21 | 500 | H5GA | 0.007 | 5
BPZ:AGK53.6 | AGK53.6 | КОРПУС | 0.68 | 21 | 500 | H5GA | 0.007 | 5
BPZ:AGK53.7 | AGK53.7 | КОРПУС | 0.68 | 21 | 500 | H5GA | 0.007 | 5
BPZ:AGK54.0 | AGK54.0 | КОРПУС | 0.96 | 21 | 500 | H5GA | 0.008 | 5
BPZ:AGK54.1 | AGK54.1 | КОРПУС | 0.96 | 21 | 500 | H5GA | 0.008 | 5
BPZ:AGK54.2 | AGK54.2 | КОРПУС | 0.96 | 21 | 500 | H5GA | 0.008 | 5
BPZ:AGK58 | AGK58 | СОЕДИНИТЕЛЬНЫЙ ШТЕКЕР | 0.49 | 21 | 500 | H5GA | 0.05 | 5
BPZ:AGK59 | AGK59 | СОЕДИНИТЕЛЬНЫЙ ШТЕКЕР | 0.68 | 21 | 500 | H5GA | 0.007 | 5
BPZ:AGK60 | AGK60 | СОЕДИНИТЕЛЬНЫЙ ШТЕКЕР | 0.88 | 21 | 1 | H5GA | 0 | 5
BPZ:LMO14.111C2 | LMO14.111C2 | АВТОМАТ ГОРЕНИЯ (ЖИДКОТОПЛИВНЫЙ/ГАЗ) | 59.9 | 21 | 25 | H5GA | 0.13 | 5
BPZ:LMO14.113C2 | LMO14.113C2 | АВТОМАТ ГОРЕНИЯ (ЖИДКОТОПЛИВНЫЙ) | 59.33 | 21 | 1 | H5GA | 0.13 | 5
BPZ:LMO24.011C2 | LMO24.011C2 | АВТОМАТ ГОРЕНИЯ (ЖИДКОТОПЛИВНЫЙ) | 75.65 | 21 | 1 | H5GA | 0.15 | 5
BPZ:LMO24.111C1 | LMO24.111C1 | АВТОМАТ ГОРЕНИЯ (ЖИДКОТОПЛИВНЫЙ) | 81.02 | 21 | 1 | H5GA | 0.15 | 5
BPZ:LMO24.111C2 | LMO24.111C2 | АВТОМАТ ГОРЕНИЯ (ЖИДКОТОПЛИВНЫЙ) | 75.65 | 21 | 1 | H5GA | 0.15 | 5
BPZ:LMO24.255C2 | LMO24.255C2 | АВТОМАТ ГОРЕНИЯ (ЖИДКОТОПЛИВНЫЙ) | 76.8 | 21 | 1 | H5GA | 0.15 | 5
BPZ:LMO39.100C1 | LMO39.100C1 | АВТОМАТ ГОРЕНИЯ (ЖИДКОТОПЛИВНЫЙ) | 96.96 | 21 | 1 | H5GA | 0.15 | 5
BPZ:LMO39.100C2 | LMO39.100C2 | АВТОМАТ ГОРЕНИЯ (ЖИДКОТОПЛИВНЫЙ) | 96.96 | 21 | 1 | H5GA | 0.15 | 5
BPZ:LMO64.300C2 | LMO64.300C2 | АВТОМАТ ГОРЕНИЯ (ЖИДКОТОПЛИВНЫЙ) | 83.04 | 21 | 1 | H5GA | 0.13 | 5
BPZ:LMO64.301C2 | LMO64.301C2 | АВТОМАТ ГОРЕНИЯ (ЖИДКОТОПЛИВНЫЙ) | 83.04 | 21 | 1 | H5GA | 0.13 | 5
BPZ:QRC1A1.1013C27 | QRC1A1.1013C27 | Датчик ПЛАМЕНИ | 97.92 | 21 | 1 | H5GA | 0.02 | 5
BPZ:QRC1A1.101C27 | QRC1A1.101C27 | Датчик ПЛАМЕНИ | 94.85 | 21 | 1 | H5GA | 0.02 | 5
BPZ:QRC1A1.103C27 | QRC1A1.103C27 | Датчик ПЛАМЕНИ | 94.85 | 21 | 1 | H5GA | 0.035 | 5
BPZ:QRC1A1.170C27 | QRC1A1.170C27 | Датчик ПЛАМЕНИ | 94.85 | 21 | 1 | H5GA | 0.03 | 5
BPZ:QRC1A2.103C27 | QRC1A2.103C27 | Датчик ПЛАМЕНИ | 98.88 | 21 | 1 | H5GA | 0.02 | 5
BPZ:QRC1A2.104C27 | QRC1A2.104C27 | Датчик ПЛАМЕНИ | 98.88 | 21 | 1 | H5GA | 0.02 | 5
BPZ:QRC1A2.1341C27 | QRC1A2.1341C27 | Датчик ПЛАМЕНИ | 99.84 | 21 | 1 | H5GA | 0.033 | 5
BPZ:QRC1A2.141C27 | QRC1A2.141C27 | Датчик ПЛАМЕНИ | 99.84 | 21 | 1 | H5GA | 0.035 | 5
BPZ:QRC1A3.1013C27 | QRC1A3.1013C27 | Датчик ПЛАМЕНИ | 108.48 | 21 | 1 | H5GA | 0.03 | 5
BPZ:QRC1A3.101C27 | QRC1A3.101C27 | Датчик ПЛАМЕНИ | 108.48 | 21 | 1 | H5GA | 0.03 | 5
BPZ:QRC1A3.103C27 | QRC1A3.103C27 | Датчик ПЛАМЕНИ | 105.6 | 21 | 1 | H5GA | 0.035 | 5
BPZ:QRC1AA.1623C27 | QRC1AA.1623C27 | Датчик ПЛАМЕНИ | 108.48 | 21 | 1 | H5GA | 0.2 | 5
BPZ:QRC1C0.182C27 | QRC1C0.182C27 | Датчик ПЛАМЕНИ | 109.44 | 21 | 1 | H5GA | 0.03 | 5
BPZ:QRC1C2.103C27 | QRC1C2.103C27 | Датчик ПЛАМЕНИ | 112.32 | 21 | 1 | H5GA | 0.03 | 5
S55723-S201-A100 | QRB4A-B036A25 | Датчик пламени | 25.54 | 26 | 1 | H5GA | 0.08 | 5
S55723-S202-A100 | QRB4A-B050B70 | Датчик пламени | 25.54 | 26 | 1 | H5GA | 0.08 | 5
S55723-S203-A100 | QRB4A-B070B70 | Датчик пламени | 25.54 | 26 | 1 | H5GA | 0.08 | 5
S55723-S204-A100 | QRB4A-B150B70 | Датчик пламени | 27.84 | 26 | 1 | H5GA | 0.08 | 5
S55723-S205-A100 | QRB4B-B036A25 | Датчик пламени | 27.07 | 26 | 1 | H5GA | 0.08 | 5
S55723-S206-A100 | QRB4B-B050B70 | Датчик пламени | 27.07 | 26 | 1 | H5GA | 0.08 | 5
S55723-S207-A100 | QRB4A-B050B70A | Датчик пламени | 28.03 | 26 | 1 | H5GA | 0.08 | 5
S55723-S208-A100 | QRB4A-B070B70A | Датчик пламени | 28.03 | 26 | 1 | H5GA | 0.08 | 5
S55723-S209-A100 | QRB4B-B050B70A | Датчик пламени | 29.66 | 26 | 1 | H5GA | 0.08 | 5
S55723-S210-A100 | QRB4A-B036B40B | Датчик пламени | 27.07 | 26 | 1 | H5GA | 0.08 | 5
S55723-S211-A100 | QRB4A-B050B70B | Датчик пламени | 27.07 | 26 | 1 | H5GA | 0.08 | 5
S55723-S212-A100 | QRB4A-B070B70B | Датчик пламени | 27.07 | 26 | 1 | H5GA | 0.08 | 5
S55723-S213-A100 | QRB4B-B036B40B | Датчик пламени | 28.61 | 26 | 1 | H5GA | 0.08 | 5
S55723-S214-A100 | QRB4B-B050B70B | Датчик пламени | 28.61 | 26 | 1 | H5GA | 0.08 | 5
S55723-S215-A100 | QRB4B-B070B70B | Датчик пламени | 28.61 | 26 | 1 | H5GA | 0.08 | 5
S55723-S216-A100 | QRB4B-C036B40 | Датчик пламени | 29.09 | 26 | 1 | H5GA | 0.08 | 5
S55723-S217-A100 | QRB4B-C036B40B | Датчик пламени | 30.72 | 26 | 1 | H5GA | 0.08 | 5
S55723-S218-A100 | QRB4B-D050B40B | Датчик пламени | 31.2 | 26 | 1 | H5GA | 0.08 | 5
S55723-S219-A100 | QRB4A-B110B70 | Датчик пламени | 27.84 | 26 | 1 | H5GA | 0.08 | 5
S55723-S220-A100 | QRB4B-D030A25 | Датчик пламени | 29.57 | 21 | 1 | H5GA | 0.08 | 5
S55723-S221-A100 | QRB4B-B070B70 | Датчик пламени | 27.07 | 21 | 1 | H5GA | 0.08 | 5
S55723-S222-A100 | QRB4B-B025B40B | Датчик пламени | 28.61 | 21 | 1 | H5GA | 0.08 | 5
S55723-S223-A100 | QRB4A-B036B40 | Датчик пламени | 25.54 | 21 | 1 | H5GA | 0.08 | 5
S55723-S224-A100 | QRB4B-B036B40 | Датчик пламени | 27.07 | 21 | 1 | H5GA | 0.08 | 5
S55723-S225-A100 | QRB4A-B150B70B | Датчик пламени | 29.47 | 28 | 1 | H5GA | 0.08 | 5
S55723-S226-A100 | QRB4A-B150B70A | Датчик пламени | 30.53 | 28 | 0 | H5GA | 0 | 5
S55856-Z401-A100 | AGK42 | Фланец | 0.88 | 21 | 1 | H5GA | 0.005 | 5
S55856-Z402-A100 | AGK43 | Зажим | 0.6 | 21 | 1 | H5GA | 0.005 | 5
S55856-Z403-A100 | AGK44 | Фланец, с удлиненным отверстием | 0.88 | 21 | 1 | H5GA | 0.04 | 5
ОЕМ автоматика для котлов и горелок / Автоматика горелок для коммерческого и промышленного сектора
BPZ:ACS411 | ACS411 | Программа СЕРВИСНАЯ ДЛЯ КОНТРОЛЛЕРА RWFX | 166.08 | 21 | 1 | H5GA | 0.1 | 5
BPZ:ACS450 | ACS450 | ОБЕСПЕЧЕНИЕ программное НА ДИСКЕ | 1200 | 21 | 1 | H5GA | 0.1 | 5
BPZ:AGA09 | AGA09 | АДАПТЕР | 36.38 | 21 | 1 | H5GA | 0.015 | 5
BPZ:AGA22 | AGA22 | Установочная пружина | 9.22 | 21 | 1 | H5GA | 0.006 | 5
BPZ:AGA23 | AGA23 | Установочная пружина | 14.5 | 21 | 1 | H5GA | 0.025 | 5
BPZ:AGA25.2 | AGA25.2 | Успокоительный дроссель для SKP25 / SKP26 , по желанию , для SKP25.2 / SKP26.2, при давлениях выше 20 мБар | 25.63 | 21 | 1 | H5GA | 0.01 | 5
BPZ:AGA28 | AGA28 | Пружина УСТАНОВОЧНАЯ (НЕОКРАШЕННАЯ) ДЛЯ SKP25.3 | 14.5 | 21 | 1 | H5GA | 0.001 | 5
BPZ:AGA29 | AGA29 | Пружина УСТАНОВОЧНАЯ (НЕОКРАШЕННАЯ) ДЛЯ SKP25… | 14.5 | 21 | 1 | H5GA | 0.001 | 5
BPZ:AGA30.0 | AGA30.0 | Аксессуар, точная регулировка заданных значений для привода SKP25 1,5...12 кПа | 161.28 | 21 | 1 | H5GA | 0.161 | 5
BPZ:AGA30.1 | AGA30.1 | Аксессуар, точная регулировка заданных значений для привода SKP25 10...25 кПа | 161.28 | 21 | 1 | H5GA | 0.161 | 5
BPZ:AGA30.2 | AGA30.2 | Аксессуар, точная регулировка заданных значений для привода SKP25 10...36 кПа | 161.28 | 21 | 1 | H5GA | 0.162 | 5
BPZ:AGA32 | AGA32 | АКСЕССУАР ДЛЯ SQM... | 22.94 | 21 | 1 | H5GA | 0.1 | 5
BPZ:AGA32.1 | AGA32.1 | КОРПУС | 8.36 | 21 | 1 | H5GA | 0.757 | 5
BPZ:AGA33 | AGA33 | АКСЕССУАР | 5.22 | 21 | 1 | H5GA | 0.001 | 5
BPZ:AGA40.0100U | AGA40.0100U | МОНТАЖНАЯ ПЛАСТИНА | 97.92 | 20 | 1 | H5GA | 0.285 | 5
BPZ:AGA40.0150U | AGA40.0150U | МОНТАЖНАЯ ПЛАСТИНА | 92.93 | 18 | 1 | H5GA | 0.285 | 5
BPZ:AGA40.40 | AGA40.40 | ПЛАСТИНА ПОДКЛЮЧЕНИЯ ПИЛОТНОЙ ГОРЕЛКИ | 98.88 | 21 | 1 | H5GA | 0.25 | 5
BPZ:AGA40.41 | AGA40.41 | РАЗЪЕМ | 98.88 | 21 | 1 | H5GA | 0.25 | 5
BPZ:AGA45.11 | AGA45.11 | КРЫШКА С СОЕДИНИТЕЛЬНЫМИ ВЫВОДАМИ ДЛЯ ЗАЩИТНОЙ ТРУБЫ С НОРМАЛЬНОЙ ТРУБНОЙ РЕЗЬБОЙ 1/2" | 10.37 | 21 | 1 | H5GA | 0.02 | 5
BPZ:AGA45.12 | AGA45.12 | КРЫШКА С СОЕДИНИТЕЛЬНЫМИ ВЫВОДАМИ ДЛЯ МЕТРИЧЕСКИХ КАБЕЛЬНЫХ ФЛАНЦЕВ | 10.37 | 21 | 1 | H5GA | 0.02 | 5
BPZ:AGA45.4 | AGA45.4 | НАБОРЫ ВИНТОВЫХ ЗАЖИМОВ ДЛЯ SQM4X.X4X.XXX | 20.83 | 21 | 1 | H5GA | 0.02 | 5
BPZ:AGA45.6 | AGA45.6 | НАБОРЫ ВИНТОВЫХ ЗАЖИМОВ ДЛЯ SQM4X.X6X.XXX И SQM4X.X7X.XXX | 17.28 | 21 | 1 | H5GA | 0.02 | 5
BPZ:AGA55.2 | AGA55.2 | Вставка с упорной резьбой для SQM5 | 7.76 | 21 | 1 | H5GA | 0.02 | 5
BPZ:AGA55.5 | AGA55.5 | НАБОР ДЛЯ УПЛОТНЕНИЯ ВАЛА | 21.31 | 21 | 1 | H5GA | 0.1 | 5
BPZ:AGA56.1A97 | AGA56.1A97 | БЛОК АНАЛОГОВЫХ ВХОДОВ ДЛЯ КОНТРОЛЯ ПРИВОДА SQM5… | 59.52 | 21 | 1 | H5GA | 0.1 | 5
BPZ:AGA56.41A17 | AGA56.41A17 | ЭЛЕКТРОННЫЙ ФУНКЦИОНАЛЬНЫЙ МОДУЛЬ | 216.96 | 21 | 1 | H5GA | 0.4 | 5
BPZ:AGA56.41A27 | AGA56.41A27 | БЛОК АНАЛОГОВЫХ ВХОДОВ ДЛЯ КОНТРОЛЯ ПРИВОДА SQM5… | 216.96 | 21 | 1 | H5GA | 0.35 | 5
BPZ:AGA56.41A87 | AGA56.41A87 | БЛОК АНАЛОГОВЫХ ВХОДОВ ДЛЯ КОНТРОЛЯ ПРИВОДА SQM5… | 216.96 | 21 | 1 | H5GA | 0.25 | 5
BPZ:AGA56.42A17 | AGA56.42A17 | БЛОК АНАЛОГОВЫХ ВХОДОВ ДЛЯ КОНТРОЛЯ ПРИВОДА SQM5… | 216.96 | 21 | 1 | H5GA | 0.001 | 5
BPZ:AGA56.42A27 | AGA56.42A27 | БЛОК АНАЛОГОВЫХ ВХОДОВ ДЛЯ КОНТРОЛЯ ПРИВОДА SQM5… | 216.96 | 21 | 1 | H5GA | 0.001 | 5
BPZ:AGA56.42A87 | AGA56.42A87 | Электронный модуль для управления привода SQM50 аналоговыми сигналами, обратная связь, настройка диапазона регулирования, ручное управление , DC0 ... 2В при подключении к потенциометру 0...135 Ом, AC 24В | 214.08 | 21 | 1 | H5GA | 0.001 | 5
BPZ:AGA56.43A17 | AGA56.43A17 | БЛОК АНАЛОГОВЫХ ВХОДОВ ДЛЯ КОНТРОЛЯ ПРИВОДА SQM5… | 216.96 | 21 | 1 | H5GA | 0.001 | 5
BPZ:AGA56.43A27 | AGA56.43A27 | БЛОК АНАЛОГОВЫХ ВХОДОВ ДЛЯ КОНТРОЛЯ ПРИВОДА SQM5… | 216.96 | 21 | 1 | H5GA | 0.25 | 5
BPZ:AGA56.43A87 | AGA56.43A87 | БЛОК АНАЛОГОВЫХ ВХОДОВ ДЛЯ КОНТРОЛЯ ПРИВОДА SQM5… | 216.96 | 21 | 1 | H5GA | 0.001 | 5
BPZ:AGA56.9A17 | AGA56.9A17 | БЛОК АНАЛОГОВЫХ ВХОДОВ ДЛЯ КОНТРОЛЯ ПРИВОДА SQM5… | 480 | 21 | 1 | H5GA | 0.5 | 5
BPZ:AGA56.9A27 | AGA56.9A27 | МОДУЛЬ АНАЛОГОВЫХ ВХОДОВ | 480 | 21 | 1 | H5GA | 0.3 | 5
BPZ:AGA56.9A87 | AGA56.9A87 | БЛОК АНАЛОГОВЫХ ВХОДОВ ДЛЯ КОНТРОЛЯ ПРИВОДА SQM5… | 480 | 21 | 1 | H5GA | 0.3 | 5
BPZ:AGA57.1 | AGA57.1 | КОЛЬЦО РАСПОРНОЕ, АДАПТЕР ДЛЯ ПРИВОДОВ SQM10 / 20 | 11.62 | 21 | 1 | H5GA | 0.04 | 5
BPZ:AGA57.2 | AGA57.2 | АДАПТЕР ДЛЯ ПРИВОДА ME8 | 55.1 | 21 | 1 | H5GA | 0.7 | 5
BPZ:AGA57.3 | AGA57.3 | АДАПТЕР ДЛЯ ПРИВОДА HONEYWELL MOD. III | 55.1 | 21 | 1 | H5GA | 0.6 | 5
BPZ:AGA58.1 | AGA58.1 | Вал ПРИВОДНОЙ D10 мм, ОДНОСТОРОННИЙ, СЕГМЕНТНАЯ ШПОНКА DIN 6888, СООТВЕТСТВУЕТ ВАЛУ ПРИВОДА SQM10… | 43.01 | 21 | 1 | H5GA | 0.3 | 5
BPZ:AGA58.1(10) | AGA58.1(10) | Вал ПРИВОДНОЙ D10 мм, ОДНОСТОРОННИЙ, СЕГМЕНТНАЯ ШПОНКА DIN 6888, СООТВЕТСТВУЕТ ВАЛУ ПРИВОДА SQM10…, ПО 10 ШТ. В УПАКОВКЕ | 312 | 21 | 1 | H5GA | 3 | 5
BPZ:AGA58.2 | AGA58.2 | Вал ПРИВОДНОЙ D12 мм, ОДНОСТОРОННИЙ, СЕГМЕНТНАЯ ШПОНКА DIN 6888, СООТВЕТСТВУЕТ ВАЛУ ПРИВОДА SQM20… | 43.01 | 21 | 1 | H5GA | 0.3 | 5
BPZ:AGA58.3 | AGA58.3 | Вал ПРИВОДНОЙ D9 мм, ДВУХСТОРОННИЙ, СООТВЕТСТВУЕТ ВАЛУ ПРИВОДА ME8 | 43.01 | 21 | 1 | H5GA | 0.3 | 5
BPZ:AGA58.4 | AGA58.4 | Вал ПРИВОДНОЙ D9,5 мм, ДВУХСТОРОННИЙ, СООТВЕТСТВУЕТ ВАЛУ ПРИВОДА HONEYWELL MOD. III | 43.01 | 21 | 1 | H5GA | 0.3 | 5
BPZ:AGA58.4(10) | AGA58.4(10) | Вал ПРИВОДНОЙ D9,5 мм, ДВУХСТОРОННИЙ, СООТВЕТСТВУЕТ ВАЛУ ПРИВОДА HONEYWELL MOD. III, ПО 10 ШТ. В УПАКОВКЕ | 353.28 | 21 | 1 | H5GA | 3 | 5
BPZ:AGA58.5 | AGA58.5 | Вал ПРИВОДНОЙ | 43.01 | 21 | 1 | H5GA | 0.3 | 5
BPZ:AGA58.7 | AGA58.7 | ВАЛ | 43.01 | 21 | 1 | H5GA | 0.3 | 5
BPZ:AGA58.7(10) | AGA58.7(10) | Вал ПРИВОДНОЙ D14 мм, ОДНОСТОРОННИЙ, С ПРИЗМАТИЧЕСКОЙ ШПОНКОЙ, DIN 6885, ОБЯЗАТЕЛЕН ДЛЯ SQM56…, ПО 10 ШТ. В УПАКОВКЕ | 353.28 | 21 | 1 | H5GA | 3 | 5
BPZ:AGA58.9 | AGA58.9 | Вал ПРИВОДНОЙ D12 мм, ДВУХСТОРОННИЙ | 57.41 | 21 | 1 | H5GA | 0.3 | 5
BPZ:AGA60 | AGA60 | АДАПТЕР ДЛЯ ПРИВОДОВ SAX31… (ОТНОСИТСЯ К ГАЗОВЫМ КЛАПАНАМ VGD) | 170.88 | 21 | 1 | H5GA | 0.001 | 5
BPZ:AGA61 | AGA61 | КОМПЛЕКТ ДЛЯ РУЧНОЙ КОРРЕКЦИИ (ОТНОСИТСЯ К ГАЗОВЫМ КЛАПАНАМ VGD) | 191.04 | 21 | 1 | H5GA | 0.05 | 5
BPZ:AGA62.000A000 | AGA62.000A000 | Штекерный соединительный кабель для SKP | 39.74 | 21 | 1 | H5GA | 0.05 | 5
BPZ:AGA64 | AGA64 | КАБЕЛЬНАЯ РОЗЕТКА DIN EN 175 301-8 | 3.96 | 21 | 4 | H5GA | 0.03 | 5
BPZ:AGA65 | AGA65 | РАЗЪЕМ DIN EN 175 301-803-A/ISO 44 | 5.84 | 21 | 4 | H5GA | 0.035 | 5
BPZ:AGA66 | AGA66 | КОМПЛЕКТ ПРОКЛАДОК ДЛЯ УСТАНОВКИ МЕЖДУ ПРИВОДОМ И КЛАПАНОМ (VG… / VR…) | 39.74 | 21 | 1 | H5GA | 0.02 | 5
BPZ:AGA67 | AGA67 | РАЗЪЕМ | 19.2 | 21 | 1 | H5GA | 0.01 | 5
BPZ:AGA68 | AGA68 | ШТЕКЕРНЫЙ СОЕДИНИТЕЛЬ ДЛЯ AGA62.000A000 ДЛЯ СОВМЕСТНОГО ВКЛЮЧЕНИЯ КЛАПАНОВ | 27.74 | 21 | 1 | H5GA | 0.1 | 5
BPZ:AGA70.3 | AGA70.3 | ПРИБОР монтажные ПРИВОДОВ SQN | 1.82 | 21 | 1 | H5GA | 0.01 | 5
BPZ:AGA75 | AGA75 | ДЕМПФЕР ДРОССЕЛЬНОЙ ЗАСЛОНКИ | 56.54 | 21 | 1 | H5GA | 0.035 | 5
BPZ:AGA78 | AGA78 | ФИТИНГ | 68.35 | 21 | 1 | H5GA | 0.03 | 5
BPZ:AGF10.15 | AGF10.15 | ФЛАНЕЦ монтажные КЛАПАНОВ VKP | 28.42 | 21 | 1 | H5GA | 0.3 | 5
BPZ:AGF10.15U | AGF10.15U | ФЛАНЕЦ монтажные КЛАПАНОВ VKP | 28.42 | 21 | 1 | H5GA | 0.3 | 5
BPZ:AGF10.20 | AGF10.20 | ФЛАНЕЦ монтажные КЛАПАНОВ VKP | 28.42 | 21 | 1 | H5GA | 0.3 | 5
BPZ:AGF10.20U | AGF10.20U | ФЛАНЕЦ монтажные КЛАПАНОВ VKP | 28.42 | 21 | 1 | H5GA | 0.3 | 5
BPZ:AGF10.25 | AGF10.25 | ФЛАНЕЦ монтажные КЛАПАНОВ VKP | 28.42 | 21 | 1 | H5GA | 0.3 | 5
BPZ:AGF10.25U | AGF10.25U | ФЛАНЕЦ монтажные КЛАПАНОВ VKP | 28.42 | 21 | 1 | H5GA | 0.3 | 5
BPZ:AGF10.32 | AGF10.32 | ФЛАНЕЦ монтажные КЛАПАНОВ VKP | 28.42 | 21 | 1 | H5GA | 0.3 | 5
BPZ:AGF10.32U | AGF10.32U | ФЛАНЕЦ монтажные КЛАПАНОВ VKP | 28.42 | 21 | 1 | H5GA | 0.3 | 5
BPZ:AGF10.40 | AGF10.40 | ФЛАНЕЦ монтажные КЛАПАНОВ VKP | 28.42 | 21 | 1 | H5GA | 0.315 | 5
BPZ:AGF10.40U | AGF10.40U | ФЛАНЕЦ монтажные КЛАПАНОВ VKP | 28.42 | 21 | 1 | H5GA | 0.3 | 5
BPZ:AGF10.50 | AGF10.50 | ФЛАНЕЦ | 28.42 | 21 | 1 | H5GA | 0.3 | 5
BPZ:AGF10.50U | AGF10.50U | ФЛАНЕЦ | 28.42 | 56 | 1 | H5GA | 0.3 | 5
BPZ:AGG01 | AGG01 | СТЕКЛО/ЛИНЗА КВАРЦЕВОЕ | 171.84 | 21 | 1 | H5GA | 0.008 | 5
BPZ:AGG02 | AGG02 | ЛИНЗА | 51.36 | 21 | 1 | H5GA | 0.006 | 5
BPZ:AGG03 | AGG03 | ЛИНЗА | 85.73 | 21 | 1 | H5GA | 0.007 | 5
BPZ:AGG04 | AGG04 | УЗЕЛ МОНТАЖНЫЙ ДЛЯ QRA4… | 52.13 | 21 | 1 | H5GA | 0.268 | 5
BPZ:AGG05 | AGG05 | ШТУЦЕР | 36 | 21 | 1 | H5GA | 0.161 | 5
BPZ:AGG06 | AGG06 | ДЕРЖАТЕЛЬ ЛИНЗЫ | 116.16 | 21 | 1 | H5GA | 0.164 | 5
BPZ:AGG07 | AGG07 | ШАРОВАЯ ГОЛОВКА | 233.28 | 21 | 1 | H5GA | 1.347 | 5
BPZ:AGG08 | AGG08 | AGG08 КОМПЛЕКТ IP65 ДЛЯ QRA10 | 19.58 | 26 | 1 | H5GA | 0.2 | 5
BPZ:AGG09 | AGG09 | КОМПЛЕКТ IP40 - УПЛОТНИТЕЛЬНЫЙ ЭЛЕМЕНТ КАБЕЛЯ Ø 5...8 мм ДЛЯ RAR9 | 5.81 | 21 | 1 | H5GA | 0.02 | 5
BPZ:AGG16.C | AGG16.C | АДАПТЕР | 199.68 | 21 | 1 | H5GA | 0.5 | 5
BPZ:AGG2.110 | AGG2.110 | МОНТАЖНЫЙ АДАПТЕР QRI | 122.88 | 21 | 1 | H5GA | 0.164 | 5
BPZ:AGG2.120 | AGG2.120 | КРЕПЕЖ ЗАЩИТНОЙ ТРУБКИ (QRI) | 12.86 | 21 | 1 | H5GA | 0.164 | 5
BPZ:AGG3.131 | AGG3.131 | НАБОР РАЗЪЕМОВ ДЛЯ LMV3 | 155.52 | 21 | 1 | H5GA | 0.5 | 5
BPZ:AGG3.132 | AGG3.132 | КОМПЛЕКТ ШТЕКЕРНЫХ РАЗЪЕМОВ, УПАКОВКА ПО 10 ШТ. ДЛЯ LMV2/3 | 1286.4 | 21 | 1 | H5GA | 3 | 5
BPZ:AGG3.151 | AGG3.151 | НАБОР КЛЕмм ДЛЯ AGM60.1A9 | 86.02 | 21 | 1 | H5GA | 0.25 | 5
BPZ:AGG3.162 | AGG3.162 | НАБОР КЛЕмм ДЛЯ AGM60.4A9 | 611.52 | 21 | 1 | H5GA | 0.25 | 5
BPZ:AGG3.710 | AGG3.710 | КОМПЛЕКТ КЛЕМНИКОВДЛЯ LME7X/8X | 117.12 | 76 | 1 | H5GA | 0.25 | 5
BPZ:AGG3.720 | AGG3.720 | КОМПЛЕКТ ШТЕКЕРНЫХ РАЗЪЕМОВ ДЛЯ LMV2/3 | 1132.8 | 76 | 1 | H5GA | 0.25 | 5
BPZ:AGG5.110 | AGG5.110 | КОМПЛЕКТ ДЛЯ ПОДКЛЮЧЕНИЯ | 7.16 | 26 | 1 | H5GA | 0.01 | 5
BPZ:AGG5.210 | AGG5.210 | ПИТАЮЩИЙ ТРАНСФОРМАТОР ДЛЯ LMVX-СИСТЕМ (США) | 102.72 | 26 | 1 | H5GA | 2.2 | 5
BPZ:AGG5.220 | AGG5.220 | ТРАНСФОРМАТОР | 60.67 | 21 | 1 | H5GA | 2.23 | 5
BPZ:AGG5.310 | AGG5.310 | Датчик определения скорости вращения вентилятора | 294.72 | 23 | 1 | H5GA | 0.2 | 5
BPZ:AGG5.315 | AGG5.315 | ИНДУКТИВНЫЙ Датчик | 294.72 | 23 | 1 | H5GA | 0.2 | 5
BPZ:AGG5.631 | AGG5.631 | КАБЕЛЬ ДЛЯ CAN-BUS | 1075.2 | 26 | 1 | H5GA | 5 | 5
BPZ:AGG5.635 | AGG5.635 | Кабель соединительный | 90.05 | 26 | 1 | H5GA | 0.279 | 5
BPZ:AGG5.641 | AGG5.641 | КАБЕЛЬ ДЛЯ CAN-BUS | 1142.4 | 26 | 1 | H5GA | 9.883 | 5
BPZ:AGG5.720 | AGG5.720 | НАБОР СТАНДАРТНЫХ РАЗЪЕМОВ LMV5 | 224.64 | 26 | 1 | H5GA | 0.268 | 5
BPZ:AGG5.721 | AGG5.721 | НАБОР СТАНДАРТНЫХ РАЗЪЕМОВ LMV5 | 69.79 | 26 | 1 | H5GA | 0.25 | 5
BPZ:AGG9.201 | AGG9.201 | Штекер одиночный для LME7X | 333.12 | 21 | 1 | H5GA | 0.1 | 5
BPZ:AGG9.202 | AGG9.202 | Штекер одиночный для LMV5X, LME7X | 333.12 | 21 | 1 | H5GA | 0.1 | 5
BPZ:AGG9.203 | AGG9.203 | Штекер одиночный для LMV2/3/5, LME7X | 333.12 | 21 | 1 | H5GA | 0.1 | 5
BPZ:AGG9.204 | AGG9.204 | Штекер одиночный для LMV2X/3X, LMV5X | 333.12 | 21 | 1 | H5GA | 0.1 | 5
BPZ:AGG9.205 | AGG9.205 | Штекер одиночный для LMV5X, | 333.12 | 21 | 1 | H5GA | 0.1 | 5
BPZ:AGG9.206 | AGG9.206 | Штекер одиночный для MV2X/3X | 333.12 | 21 | 1 | H5GA | 0.1 | 5
BPZ:AGG9.207 | AGG9.207 | Штекер одиночный для LMV5X | 333.12 | 21 | 1 | H5GA | 0.1 | 5
BPZ:AGG9.208 | AGG9.208 | Штекер одиночный для LMV5X | 333.12 | 21 | 1 | H5GA | 0.1 | 5
BPZ:AGG9.209 | AGG9.209 | Штекер одиночный для LMV2X/3X, LME7X | 333.12 | 21 | 1 | H5GA | 0.1 | 5
BPZ:AGG9.217 | AGG9.217 | Штекер одиночный для LMV2X/3X | 333.12 | 21 | 1 | H5GA | 0.1 | 5
BPZ:AGG9.218 | AGG9.218 | Штекер одиночный для LMV5X | 333.12 | 21 | 1 | H5GA | 0.1 | 5
BPZ:AGG9.219 | AGG9.219 | Штекер одиночный для LMV5X | 333.12 | 21 | 1 | H5GA | 0.1 | 5
BPZ:AGG9.301 | AGG9.301 | Штекер одиночный для LME7X | 422.4 | 21 | 1 | H5GA | 0.1 | 5
BPZ:AGG9.302 | AGG9.302 | Штекер одиночный для LME7X | 422.4 | 21 | 1 | H5GA | 0.1 | 5
BPZ:AGG9.303 | AGG9.303 | Штекер одиночный для LMV2X/3X | 422.4 | 21 | 1 | H5GA | 0.1 | 5
BPZ:AGG9.304 | AGG9.304 | Штекер одиночный для LMV2X/3X, LMV5X | 422.4 | 21 | 1 | H5GA | 0.1 | 5
BPZ:AGG9.305 | AGG9.305 | Штекер одиночный для LMV5X | 422.4 | 21 | 1 | H5GA | 0.1 | 5
BPZ:AGG9.306 | AGG9.306 | Штекер одиночный для LMV2X/3X, LMV5X | 422.4 | 21 | 1 | H5GA | 0.1 | 5
BPZ:AGG9.307 | AGG9.307 | Штекер одиночный для LMV2X/3X, LMV5X | 422.4 | 21 | 1 | H5GA | 0.1 | 5
BPZ:AGG9.308 | AGG9.308 | Штекер одиночный для LMV5X | 422.4 | 21 | 1 | H5GA | 0.1 | 5
BPZ:AGG9.309 | AGG9.309 | Штекер одиночный для LMV2X/3X, LMV5X | 422.4 | 21 | 1 | H5GA | 0.1 | 5
BPZ:AGG9.310 | AGG9.310 | Штекер одиночный для LMV2X/3X, LMV5X | 422.4 | 21 | 1 | H5GA | 0.1 | 5
BPZ:AGG9.311 | AGG9.311 | Штекер одиночный для LMV2X/3X, LMV5X | 422.4 | 21 | 1 | H5GA | 0.1 | 5
BPZ:AGG9.312 | AGG9.312 | Штекер одиночный для LMV5X | 422.4 | 21 | 1 | H5GA | 0.1 | 5
BPZ:AGG9.313 | AGG9.313 | Штекер одиночный для LMV2X/3X, LME7X | 422.4 | 21 | 1 | H5GA | 0.1 | 5
BPZ:AGG9.401 | AGG9.401 | Штекер одиночный для LME7X | 515.52 | 21 | 1 | H5GA | 0.1 | 5
BPZ:AGG9.402 | AGG9.402 | Штекер одиночный для LMV5X | 515.52 | 21 | 1 | H5GA | 0.1 | 5
BPZ:AGG9.403 | AGG9.403 | Штекер одиночный для LMV2X/3X, LMV5X | 515.52 | 21 | 1 | H5GA | 0.1 | 5
BPZ:AGG9.404 | AGG9.404 | Штекер одиночный для LMV5X | 515.52 | 21 | 1 | H5GA | 0.1 | 5
BPZ:AGG9.405 | AGG9.405 | Штекер одиночный для LME7X | 515.52 | 21 | 1 | H5GA | 0.1 | 5
BPZ:AGG9.406 | AGG9.406 | Штекер одиночный для LMV2X/3X, LMV5X | 515.52 | 21 | 1 | H5GA | 0.1 | 5
BPZ:AGG9.407 | AGG9.407 | Штекер одиночный для LMV5X | 515.52 | 21 | 1 | H5GA | 0.1 | 5
BPZ:AGG9.408 | AGG9.408 | Штекер одиночный для LMV5X | 515.52 | 21 | 1 | H5GA | 0.1 | 5
BPZ:AGG9.409 | AGG9.409 | Штекер одиночный для LMV5X | 515.52 | 21 | 1 | H5GA | 0.1 | 5
BPZ:AGG9.410 | AGG9.410 | Штекер одиночный для LMV5X | 515.52 | 21 | 1 | H5GA | 0.1 | 5
BPZ:AGG9.417 | AGG9.417 | Штекер одиночный для LMV5X | 515.52 | 21 | 1 | H5GA | 0.1 | 5
BPZ:AGG9.501 | AGG9.501 | Штекер одиночный для LMV2X/3X, LMV5X | 574.08 | 21 | 1 | H5GA | 0.1 | 5
BPZ:AGG9.502 | AGG9.502 | Штекер одиночный для LMV5X | 574.08 | 21 | 1 | H5GA | 0.1 | 5
BPZ:AGG9.503 | AGG9.503 | Штекер одиночный для LMV5X | 574.08 | 21 | 1 | H5GA | 0.1 | 5
BPZ:AGG9.504 | AGG9.504 | Штекер одиночный для LMV2X/3X, LME7X | 574.08 | 21 | 1 | H5GA | 0.1 | 5
BPZ:AGG9.601 | AGG9.601 | Штекер одиночный для LME7X | 695.04 | 21 | 1 | H5GA | 0.1 | 5
BPZ:AGG9.822 | AGG9.822 | Штекер одиночный для LME7X | 325.44 | 21 | 1 | H5GA | 0.1 | 5
BPZ:AGG9.831 | AGG9.831 | Штекер одиночный для LMV2/3/5, LME7X | 519.36 | 21 | 1 | H5GA | 0.1 | 5
BPZ:AGG9.841 | AGG9.841 | Штекер одиночный для LMV2/3/5, LME7X | 680.64 | 21 | 1 | H5GA | 0.1 | 5
BPZ:AGG9.853 | AGG9.853 | Штекер одиночный для LMV2/3/5 | 842.88 | 21 | 1 | H5GA | 0.1 | 5
BPZ:AGG9.861 | AGG9.861 | Штекер одиночный для LMV2/3/5 | 979.2 | 21 | 1 | H5GA | 0.1 | 5
BPZ:AGK25 | AGK25 | КОРПУС В КОМПЛЕКТЕ | 16.03 | 21 | 1 | H5GA | 0.05 | 5
BPZ:AGK65 | AGK65 | ДЕРЖАТЕЛЬ САЛЬНИКА КАБЕЛЯ | 2.3 | 21 | 1 | H5GA | 0.01 | 5
BPZ:AGK65.1 | AGK65.1 | ДЕРЖАТЕЛЬ КАБЕЛЯ ДЛЯ AGK11 | 2.3 | 21 | 1 | H5GA | 0.012 | 5
BPZ:AGK66 | AGK66 | КОРЗИНА ДЛЯ АВТОМАТА ГОРЕНИЯ | 1.26 | 21 | 1 | H5GA | 0.01 | 5
BPZ:AGM23 | AGM23 | РАЗЪЕМ С ПРОВОДАМИ ДЛЯ ЭЛЕКТРИЧЕСКОГО ПОДКЛЮЧЕНИЯ ДатчикА ПЛАМЕНИ QRA7… | 84 | 23 | 1 | H5GA | 0.4 | 5
BPZ:AGM23U | AGM23U | РАЗЪЕМ AGM23 С ПРОВОДАМИ ДЛЯ ЭЛЕКТРИЧЕСКОГО ПОДКЛЮЧЕНИЯ ДатчикА ПЛАМЕНИ QRA7…В МОДИФИКАЦИИ ДЛЯ США | 163.2 | 23 | 1 | H5GA | 0.4 | 5
BPZ:AGM60.1A9 | AGM60.1A9 | Устройство переключения для работы с двумя видами топлива | 534.72 | 23 | 1 | H5GA | 0.7 | 5
BPZ:AGM60.4A9 | AGM60.4A9 | Устройство переключения для работы с двумя видами топлива | 572.16 | 23 | 1 | H5GA | 0.7 | 5
BPZ:AGO20.001A | AGO20.001A | КОЛЛЕКТОР УХОДЯЩИХ ГАЗОВ | 206.4 | 21 | 1 | H5GA | 0.5 | 5
BPZ:AGO20.002A | AGO20.002A | КОЛЛЕКТОР УХОДЯЩИХ ГАЗОВ | 229.44 | 21 | 1 | H5GA | 0.5 | 5
BPZ:AGQ1.1A27 | AGQ1.1A27 | УСИЛИТЕЛЬ ДатчикА | 106.56 | 23 | 1 | H5GA | 0.143 | 5
BPZ:AGQ1.2A27 | AGQ1.2A27 | УСИЛИТЕЛЬ ДатчикА | 103.68 | 23 | 1 | H5GA | 0.138 | 5
BPZ:AGQ3.1A27 | AGQ3.1A27 | УФ-АДАПТЕР | 110.4 | 23 | 1 | H5GA | 0.86 | 5
BPZ:AGQ3.2A27 | AGQ3.2A27 | УФ-АДАПТЕР | 143.04 | 23 | 1 | H5GA | 0.138 | 5
BPZ:AGR450211310 | AGR450211310 | УФ-ДЕТЕКТОР | 120.96 | 21 | 1 | H5GA | 0.01 | 5
BPZ:AGR450240650 | AGR450240650 | ЗАПАСНОЙ ЭЛЕМЕНТ ДЛЯ ДатчикА | 133.44 | 21 | 1 | H5GA | 0.02 | 5
BPZ:AGV50.100 | AGV50.100 | Кабель соединительный (10ШТ) | 128.64 | 21 | 1 | H5GA | 0.02 | 5
BPZ:AGV50.300 | AGV50.300 | КАБЕЛЬ ПИТАНИЯ РОЗЖИГА | 165.12 | 21 | 1 | H5GA | 0.02 | 5
BPZ:AGV60.50 | AGV60.50 | КАБЕЛЬ ПИТАНИЯ РОЗЖИГА | 14.21 | 21 | 1 | H5GA | 0.02 | 5
BPZ:AGV61.100 | AGV61.100 | КАБЕЛЬ ПИТАНИЯ РОЗЖИГА | 17.66 | 21 | 1 | H5GA | 0.02 | 5
BPZ:ASK33.1 | ASK33.1 | МОНТАЖНАЯ ПЛАСТИНА ДЛЯ УСТАНОВКИ VKP40 НА SQM | 27.55 | 36 | 1 | H5GA | 0.1 | 5
BPZ:ASK33.2 | ASK33.2 | МОНТАЖНАЯ ПЛАСТИНА ДЛЯ УСТАНОВКИ VKP40 НА SQN13 | 37.34 | 36 | 1 | H5GA | 0.1 | 5
BPZ:ASK33.3 | ASK33.3 | Набор монтажный ДЛЯ УСТАНОВКИ SQM45... / SQM33... НА VKF41...C | 27.17 | 36 | 1 | H5GA | 0.31 | 5
BPZ:ASZ12.30 | ASZ12.30 | ПОТЕНЦИОМЕТР | 92.06 | 21 | 1 | H5GA | 0.015 | 5
BPZ:ASZ12.33 | ASZ12.33 | ПОТЕНЦИОМЕТР | 92.06 | 21 | 1 | H5GA | 0.015 | 5
BPZ:ASZ12.703 | ASZ12.703 | ПОТЕНЦИОМЕТР | 105.6 | 21 | 1 | H5GA | 0.045 | 5
BPZ:ASZ12.733 | ASZ12.733 | ПОТЕНЦИОМЕТР | 105.6 | 21 | 1 | H5GA | 0.028 | 5
BPZ:ASZ12.803 | ASZ12.803 | ПОТЕНЦИОМЕТР | 96 | 21 | 1 | H5GA | 0.044 | 5
BPZ:ASZ12.833 | ASZ12.833 | ПОТЕНЦИОМЕТР | 96 | 21 | 1 | H5GA | 0.031 | 5
BPZ:ASZ16.703 | ASZ16.703 | ПОТЕНЦИОМЕТР | 105.6 | 21 | 1 | H5GA | 0.028 | 5
BPZ:ASZ16.733 | ASZ16.733 | ПОТЕНЦИОМЕТР | 105.6 | 21 | 1 | H5GA | 0.028 | 5
BPZ:ASZ22.30 | ASZ22.30 | ПОТЕНЦИОМЕТР | 181.44 | 21 | 1 | H5GA | 0.015 | 5
BPZ:ASZ22.33 | ASZ22.33 | ПОТЕНЦИОМЕТР | 181.44 | 21 | 1 | H5GA | 0.015 | 5
BPZ:ASZ22.703 | ASZ22.703 | ПОТЕНЦИОМЕТР | 215.04 | 21 | 1 | H5GA | 0.042 | 5
BPZ:ASZ22.733 | ASZ22.733 | ПОТЕНЦИОМЕТР | 215.04 | 21 | 1 | H5GA | 0.042 | 5
BPZ:ASZ22.803 | ASZ22.803 | ПОТЕНЦИОМЕТР | 185.28 | 21 | 1 | H5GA | 0.057 | 5
BPZ:ASZ22.833 | ASZ22.833 | ПОТЕНЦИОМЕТР | 185.28 | 21 | 1 | H5GA | 0.042 | 5
BPZ:ASZ22.903 | ASZ22.903 | ПОТЕНЦИОМЕТР ДВОЙНОЙ, 1000/1000 ОМ | 218.88 | 21 | 1 | H5GA | 0.042 | 5
BPZ:ASZ22.933 | ASZ22.933 | ПОТЕНЦИОМЕТР | 218.88 | 21 | 1 | H5GA | 0.042 | 5
BPZ:ASZ66.703 | ASZ66.703 | ПОТЕНЦИОМЕТР | 218.88 | 21 | 1 | H5GA | 0.042 | 5
BPZ:AZL21.00A9 | AZL21.00A9 | КОНТРОЛЛЕР С ДИСПЛЕЕМ | 89.76 | 36 | 1 | H5GA | 0.3 | 5
BPZ:AZL23.00A9 | AZL23.00A9 | КОНТРОЛЛЕР С ДИСПЛЕЕМ | 120 | 36 | 1 | H5GA | 0.3 | 5
BPZ:AZL52.00B1 | AZL52.00B1 | ПУЛЬТ ОПЕРАТОРА | 643.2 | 36 | 1 | H5GA | 0.3 | 5
BPZ:AZL52.01B1 | AZL52.01B1 | БЛОК ИНДИКАЦИИ И УПРАВЛЕНИЯ ВОСТОЧНАЯ ЕВРОПА 1 | 643.2 | 36 | 1 | H5GA | 0.3 | 5
BPZ:AZL52.02B1 | AZL52.02B1 | Блок индикации и управления | 643.2 | 36 | 1 | H5GA | 0.3 | 5
BPZ:AZL52.09B1 | AZL52.09B1 | ДИСПЛЕЙ | 681.6 | 36 | 1 | H5GA | 0.3 | 5
BPZ:AZL52.40B1 | AZL52.40B1 | БЛОК ИНДИКАЦИИ И УПРАВЛЕНИЯ ЗАПАДНАЯ ЕВРОПА 1 | 761.28 | 36 | 1 | H5GA | 0.3 | 5
BPZ:KF8833 | KF8833 | СЕРВИСНЫЙ АДАПТЕР ДЛЯ AGK85... / LMO... / LOA… | 246.72 | 56 | 1 | H5GA | 0.18 | 5
BPZ:KF8896 | KF8896 | Адаптер для LFS1 | 94.56 | 23 | 1 | H5GA | 0.11 | 5
BPZ:LFE50 | LFE50 | АВТОМАТ ГОРЕНИЯ (ГАЗ) | 3100.8 | 26 | 1 | H5GA | 0.8 | 5
BPZ:LFS1.11A1 | LFS1.11A1 | Устройство контроля пламени | 322.56 | 26 | 1 | H5GA | 0.13 | 5
BPZ:LFS1.11A2 | LFS1.11A2 | Устройство контроля пламени | 282.24 | 26 | 1 | H5GA | 0.13 | 5
BPZ:LFS1.21A1 | LFS1.21A1 | Устройство контроля пламени | 344.64 | 26 | 1 | H5GA | 0.13 | 5
BPZ:LFS1.21A2 | LFS1.21A2 | Устройство контроля пламени | 302.4 | 26 | 1 | H5GA | 0.13 | 5
BPZ:LME11.230C2 | LME11.230C2 | АВТОМАТ ГОРЕНИЯ (ГАЗ) | 89.18 | 21 | 1 | H5GA | 0.13 | 5
BPZ:LME11.330C2 | LME11.330C2 | АВТОМАТ ГОРЕНИЯ (ГАЗ) | 89.18 | 21 | 25 | H5GA | 0.13 | 5
BPZ:LME21.130C1 | LME21.130C1 | АВТОМАТ ГОРЕНИЯ (ГАЗ) | 116.16 | 21 | 1 | H5GA | 0.13 | 5
BPZ:LME21.130C2 | LME21.130C2 | АВТОМАТ ГОРЕНИЯ (ГАЗ) | 108.48 | 21 | 1 | H5GA | 0.13 | 5
BPZ:LME21.230C2 | LME21.230C2 | АВТОМАТ ГОРЕНИЯ (ГАЗ) | 108.48 | 21 | 1 | H5GA | 0.13 | 5
BPZ:LME21.330C1 | LME21.330C1 | АВТОМАТ ГОРЕНИЯ (ГАЗ) | 116.16 | 21 | 1 | H5GA | 0.13 | 5
BPZ:LME21.330C2 | LME21.330C2 | АВТОМАТ ГОРЕНИЯ (ГАЗ) | 108.48 | 21 | 1 | H5GA | 0.13 | 5
BPZ:LME21.350C1 | LME21.350C1 | АВТОМАТ ГОРЕНИЯ (ГАЗ) | 116.16 | 21 | 1 | H5GA | 0.13 | 5
BPZ:LME21.350C2 | LME21.350C2 | АВТОМАТ ГОРЕНИЯ (ГАЗ) | 108.48 | 21 | 1 | H5GA | 0.13 | 5
BPZ:LME21.550C2 | LME21.550C2 | АВТОМАТ ГОРЕНИЯ (ГАЗ) | 108.48 | 21 | 1 | H5GA | 0.13 | 5
BPZ:LME22.131C2 | LME22.131C2 | АВТОМАТ ГОРЕНИЯ (ГАЗ) | 120 | 21 | 1 | H5GA | 0.13 | 5
BPZ:LME22.231C2 | LME22.231C2 | АВТОМАТ ГОРЕНИЯ (ГАЗ) | 120 | 21 | 1 | H5GA | 0.13 | 5
BPZ:LME22.232C2 | LME22.232C2 | АВТОМАТ ГОРЕНИЯ (ГАЗ) | 120 | 21 | 1 | H5GA | 0.13 | 5
BPZ:LME22.233C2 | LME22.233C2 | АВТОМАТ ГОРЕНИЯ (ГАЗ) | 120 | 21 | 1 | H5GA | 0.13 | 5
BPZ:LME22.331C1 | LME22.331C1 | АВТОМАТ ГОРЕНИЯ (ГАЗ) | 128.64 | 21 | 1 | H5GA | 0.13 | 5
BPZ:LME22.331C2 | LME22.331C2 | АВТОМАТ ГОРЕНИЯ (ГАЗ) | 120 | 21 | 25 | H5GA | 0.13 | 5
BPZ:LME23.331C2 | LME23.331C2 | АВТОМАТ ГОРЕНИЯ (ГАЗ) | 125.76 | 21 | 1 | H5GA | 0.13 | 5
BPZ:LME23.351C2 | LME23.351C2 | АВТОМАТ ГОРЕНИЯ (ГАЗ) | 125.76 | 21 | 1 | H5GA | 0.13 | 5
BPZ:LME39.100C1 | LME39.100C1 | АВТОМАТ ГОРЕНИЯ (ГАЗ) | 149.76 | 21 | 1 | H5GA | 0.13 | 5
BPZ:LME39.100C2 | LME39.100C2 | АВТОМАТ ГОРЕНИЯ (ГАЗ) | 141.12 | 21 | 1 | H5GA | 0.13 | 5
BPZ:LME39.400C1 | LME39.400C1 | АВТОМАТ ГОРЕНИЯ (ГАЗ) | 149.76 | 21 | 1 | H5GA | 0.13 | 5
BPZ:LME39.400C2 | LME39.400C2 | АВТОМАТ ГОРЕНИЯ (ГАЗ) | 141.12 | 21 | 1 | H5GA | 0.13 | 5
BPZ:LME41.051C2 | LME41.051C2 | АВТОМАТ ГОРЕНИЯ (ГАЗ) | 73.73 | 21 | 1 | H5GA | 0.13 | 5
BPZ:LME41.054C2 | LME41.054C2 | АВТОМАТ ГОРЕНИЯ (ГАЗ) | 73.73 | 21 | 1 | H5GA | 0.13 | 5
BPZ:LME41.071C2 | LME41.071C2 | Автомат горения | 73.73 | 21 | 1 | H5GA | 0.13 | 5
BPZ:LME41.091C2 | LME41.091C2 | АВТОМАТ ГОРЕНИЯ (ГАЗ) | 73.73 | 21 | 1 | H5GA | 0.13 | 5
BPZ:LME41.092C2 | LME41.092C2 | АВТОМАТ ГОРЕНИЯ (ГАЗ) | 73.73 | 21 | 1 | H5GA | 0.13 | 5
BPZ:LME44.056C2 | LME44.056C2 | АВТОМАТ ГОРЕНИЯ (ГАЗ) | 125.76 | 21 | 1 | H5GA | 0.13 | 5
BPZ:LME44.057C1 | LME44.057C1 | АВТОМАТ ГОРЕНИЯ (ГАЗ) | 136.32 | 21 | 25 | H5GA | 0.13 | 5
BPZ:LME44.057C2 | LME44.057C2 | АВТОМАТ ГОРЕНИЯ (ГАЗ) | 125.76 | 21 | 1 | H5GA | 0.13 | 5
BPZ:LME44.190C2 | LME44.190C2 | Микропроцессорный автомат горения, без корзины подключения, для атмосферной и 2-х ступенчатой горелки, применяется с датчиками пламени QRB, QRC, TSA = 5сек, время работы привода 8 сек , 230 В, 50 / 60Гц | 125.76 | 21 | 1 | H5GA | 0.13 | 5
BPZ:LME71.000A1 | LME71.000A1 | АВТОМАТ ГОРЕНИЯ | 260.16 | 26 | 1 | H5GA | 0.85 | 5
BPZ:LME71.000A2 | LME71.000A2 | АВТОМАТ ГОРЕНИЯ | 242.88 | 26 | 1 | H5GA | 0.85 | 5
BPZ:LME72.000A2 | LME72.000A2 | АВТОМАТ ГОРЕНИЯ | 242.88 | 26 | 1 | H5GA | 0.85 | 5
BPZ:LME73.000A1 | LME73.000A1 | АВТОМАТ ГОРЕНИЯ | 326.4 | 26 | 1 | H5GA | 0.85 | 5
BPZ:LME73.000A2 | LME73.000A2 | АВТОМАТ ГОРЕНИЯ | 306.24 | 26 | 1 | H5GA | 0.85 | 5
BPZ:LMO44.255C2 | LMO44.255C2 | АВТОМАТ ГОРЕНИЯ (ЖИДКОТОПЛИВНЫЙ) | 82.18 | 21 | 1 | H5GA | 0.15 | 5
BPZ:LMV26.300A2 | LMV26.300A2 | МЕНЕДЖЕР ГОРЕНИЯ МИКРОПРОЦЕССОРНЫЙ | 572.16 | 36 | 1 | H5GA | 0.655 | 5
BPZ:LMV27.100A2 | LMV27.100A2 | МЕНЕДЖЕР ГОРЕНИЯ МИКРОПРОЦЕССОРНЫЙ | 382.08 | 36 | 1 | H5GA | 0.655 | 5
BPZ:LMV36.520A1 | LMV36.520A1 | МЕНЕДЖЕР ГОРЕНИЯ МИКРОПРОЦЕССОРНЫЙ | 611.52 | 36 | 1 | H5GA | 0.655 | 5
BPZ:LMV37.400A2 | LMV37.400A2 | МЕНЕДЖЕР ГОРЕНИЯ МИКРОПРОЦЕССОРНЫЙ | 566.4 | 36 | 1 | H5GA | 0.655 | 5
BPZ:LMV37.420A1 | LMV37.420A1 | МЕНЕДЖЕР ГОРЕНИЯ МИКРОПРОЦЕССОРНЫЙ | 597.12 | 36 | 1 | H5GA | 0.655 | 5
BPZ:LMV50.320B2 | LMV50.320B2 | МЕНЕДЖЕР ГОРЕНИЯ МИКРОПРОЦЕССОРНЫЙ | 2678.4 | 36 | 1 | H5GA | 0.85 | 5
BPZ:LMV51.000C2 | LMV51.000C2 | МЕНЕДЖЕР ГОРЕНИЯ МИКРОПРОЦЕССОРНЫЙ | 998.4 | 36 | 1 | H5GA | 0.6 | 5
BPZ:LMV51.040C1 | LMV51.040C1 | МЕНЕДЖЕР ГОРЕНИЯ МИКРОПРОЦЕССОРНЫЙ | 1142.4 | 36 | 1 | H5GA | 0.6 | 5
BPZ:LMV51.100C1 | LMV51.100C1 | МЕНЕДЖЕР ГОРЕНИЯ МИКРОПРОЦЕССОРНЫЙ | 1516.8 | 36 | 1 | H5GA | 0.6 | 5
BPZ:LMV51.100C2 | LMV51.100C2 | МЕНЕДЖЕР ГОРЕНИЯ МИКРОПРОЦЕССОРНЫЙ | 1372.8 | 36 | 1 | H5GA | 0.6 | 5
BPZ:LMV51.140C1 | LMV51.140C1 | МЕНЕДЖЕР ГОРЕНИЯ МИКРОПРОЦЕССОРНЫЙ | 1488 | 36 | 1 | H5GA | 0.6 | 5
BPZ:LMV51.300B1 | LMV51.300B1 | МЕНЕДЖЕР ГОРЕНИЯ МИКРОПРОЦЕССОРНЫЙ | 2544 | 36 | 1 | H5GA | 0.85 | 5
BPZ:LMV51.300B2 | LMV51.300B2 | МЕНЕДЖЕР ГОРЕНИЯ МИКРОПРОЦЕССОРНЫЙ | 2246.4 | 36 | 1 | H5GA | 0.85 | 5
BPZ:LMV51.340B1 | LMV51.340B1 | МЕНЕДЖЕР ГОРЕНИЯ МИКРОПРОЦЕССОРНЫЙ | 2544 | 36 | 1 | H5GA | 0.85 | 5
BPZ:LMV52.200B1 | LMV52.200B1 | МЕНЕДЖЕР ГОРЕНИЯ МИКРОПРОЦЕССОРНЫЙ | 3312 | 36 | 1 | H5GA | 0.85 | 5
BPZ:LMV52.200B2 | LMV52.200B2 | МЕНЕДЖЕР ГОРЕНИЯ МИКРОПРОЦЕССОРНЫЙ | 3014.4 | 36 | 1 | H5GA | 0.85 | 5
BPZ:LMV52.240B1 | LMV52.240B1 | МЕНЕДЖЕР ГОРЕНИЯ МИКРОПРОЦЕССОРНЫЙ | 3312 | 36 | 1 | H5GA | 0.85 | 5
BPZ:LMV52.400B2 | LMV52.400B2 | МЕНЕДЖЕР ГОРЕНИЯ МИКРОПРОЦЕССОРНЫЙ | 3609.6 | 36 | 1 | H5GA | 0.85 | 5
BPZ:LMV52.440B1 | LMV52.440B1 | МЕНЕДЖЕР ГОРЕНИЯ МИКРОПРОЦЕССОРНЫЙ | 4224 | 36 | 1 | H5GA | 0.85 | 5
BPZ:OCI400 | OCI400 | ОПТИЧЕСКИЙ ИНТЕРФЕЙС | 90.14 | 23 | 1 | H5GA | 0.1 | 5
BPZ:OCI410.20 | OCI410.20 | ШЛЮЗ BCI-PC-TOOL | 338.88 | 72 | 1 | H5GA | 0.2 | 5
BPZ:OCI410.30 | OCI410.30 | ШЛЮЗ BCI-PC-TOOL | 631.68 | 72 | 1 | H5GA | 0.2 | 5
BPZ:OCI410.31 | OCI410.31 | ШЛЮЗ BCI-PC-TOOL | 800.64 | 72 | 1 | H5GA | 0.1 | 5
BPZ:OCI410.40 | OCI410.40 | ШЛЮЗ BCI-PC-TOOL | 1881.6 | 72 | 1 | H5GA | 0.2 | 5
BPZ:OCI412.10 | OCI412.10 | АППАРАТНЫЙ КОНВЕРТЕР MODBUS | 313.92 | 26 | 1 | H5GA | 0.2 | 5
BPZ:PLL52.110A100 | PLL52.110A100 | Модуль CAN-шины для контроля О2 | 1948.8 | 23 | 1 | H5GA | 2.2 | 5
BPZ:PLL52.110A200 | PLL52.110A200 | Модуль CAN-шины для контроля О2 | 1747.2 | 23 | 1 | H5GA | 2.2 | 5
BPZ:PME71.111A1 | PME71.111A1 | Модуль программирующий для LME71.000A1 | 93.12 | 21 | 1 | H5GA | 0.05 | 5
BPZ:PME71.111A2 | PME71.111A2 | Модуль программирующий для LME71.000A2 | 93.12 | 21 | 1 | H5GA | 0.05 | 5
BPZ:PME71.112A1 | PME71.112A1 | Модуль программирующий для LME71.000A1 | 93.12 | 21 | 1 | H5GA | 0.05 | 5
BPZ:PME71.112A2 | PME71.112A2 | Модуль программирующий для LME71.000A2 | 93.12 | 21 | 1 | H5GA | 0.05 | 5
BPZ:PME71.401A1 | PME71.401A1 | Модуль программирующий для LME71.000A1 | 93.12 | 21 | 1 | H5GA | 0 | 5
BPZ:PME71.401A2 | PME71.401A2 | Модуль программирующий для LME71.000A2 | 93.12 | 21 | 1 | H5GA | 0.05 | 5
BPZ:PME71.402A1 | PME71.402A1 | Модуль программирующий для LME71.000A1 | 93.12 | 21 | 1 | H5GA | 0.05 | 5
BPZ:PME71.402A2 | PME71.402A2 | Модуль программирующий для LME71.000A2 | 93.12 | 21 | 1 | H5GA | 0.05 | 5
BPZ:PME71.901A1 | PME71.901A1 | Модуль программирующий для LME71.000A1 | 149.76 | 21 | 1 | H5GA | 0.05 | 5
BPZ:PME71.901A2 | PME71.901A2 | Модуль программирующий для LME71.000A2 | 149.76 | 21 | 1 | H5GA | 0.05 | 5
BPZ:PME72.521A2 | PME72.521A2 | Модуль программирующий | 67.1 | 21 | 1 | H5GA | 0.05 | 5
BPZ:PME72.541A2 | PME72.541A2 | Модуль программирующий | 67.1 | 21 | 1 | H5GA | 0.05 | 5
BPZ:PME73.810A1 | PME73.810A1 | Модуль программирующий для LME73.000A1 | 149.76 | 21 | 1 | H5GA | 0.05 | 5
BPZ:PME73.810A2 | PME73.810A2 | Модуль программирующий для LME73.000A2 | 149.76 | 21 | 1 | H5GA | 0.05 | 5
BPZ:PME73.811A1 | PME73.811A1 | Модуль программирующий для LME73.000A1 | 149.76 | 21 | 1 | H5GA | 0.05 | 5
BPZ:PME73.811A2 | PME73.811A2 | Модуль программирующий для LME73.000A2 | 149.76 | 21 | 1 | H5GA | 0.05 | 5
BPZ:PME73.812A1 | PME73.812A1 | Модуль программирующий для LME73.000A1 | 149.76 | 21 | 1 | H5GA | 0.05 | 5
BPZ:PME73.812A2 | PME73.812A2 | Модуль программирующий для LME73.000A2 | 149.76 | 21 | 1 | H5GA | 0.05 | 5
BPZ:PME73.820A1 | PME73.820A1 | Модуль программирующий для LME73.000A1 | 149.76 | 21 | 1 | H5GA | 0.05 | 5
BPZ:PME73.820A2 | PME73.820A2 | Модуль программирующий для LME73.000A2 | 149.76 | 21 | 1 | H5GA | 0.05 | 5
BPZ:PME73.830A1 | PME73.830A1 | Модуль программирующий для LME73.000A1 | 149.76 | 21 | 1 | H5GA | 0.05 | 5
BPZ:PME73.830A2 | PME73.830A2 | Модуль программирующий для LME73.000A2 | 149.76 | 21 | 1 | H5GA | 0.05 | 5
BPZ:PME73.831A1 | PME73.831A1 | Модуль программирующий для LME73.000A1 | 149.76 | 21 | 1 | H5GA | 0.05 | 5
BPZ:PME73.831A2 | PME73.831A2 | Модуль программирующий для LME73.000A2 | 149.76 | 21 | 1 | H5GA | 0.05 | 5
BPZ:PME73.840A1 | PME73.840A1 | Модуль программирующий для LME73.000A1 | 149.76 | 21 | 1 | H5GA | 0.05 | 5
BPZ:PME73.840A2 | PME73.840A2 | Модуль программирующий для LME73.000A2 | 149.76 | 21 | 1 | H5GA | 0.05 | 5
BPZ:QGO20.000D17 | QGO20.000D17 | Датчик КИСЛОРОДА | 3984 | 21 | 1 | H5GA | 1.278 | 5
BPZ:QGO20.000D27 | QGO20.000D27 | Датчик КИСЛОРОДА | 3600 | 21 | 1 | H5GA | 1.278 | 5
BPZ:QRA10.C | QRA10.C | УФ-Датчик ПЛАМЕНИ | 363.84 | 36 | 1 | H5GA | 0.785 | 5
BPZ:QRA10M.C | QRA10M.C | УФ-Датчик ПЛАМЕНИ | 390.72 | 36 | 1 | H5GA | 0.785 | 5
BPZ:QRA2 | QRA2 | УФ-Датчик ПЛАМЕНИ | 142.08 | 36 | 50 | H5GA | 0.031 | 5
BPZ:QRA2(1) | QRA2(1) | УФ-Датчик ПЛАМЕНИ | 150.72 | 36 | 1 | H5GA | 0.046 | 5
BPZ:QRA2(2) | QRA2(2) | УФ-Датчик ПЛАМЕНИ | 150.72 | 36 | 1 | H5GA | 0.046 | 5
BPZ:QRA2.9 | QRA2.9 | УФ-Датчик ПЛАМЕНИ | 150.72 | 21 | 1 | H5GA | 0.03 | 5
BPZ:QRA2M | QRA2M | УФ-Датчик ПЛАМЕНИ | 172.8 | 36 | 1 | H5GA | 0.031 | 5
BPZ:QRA2M(1) | QRA2M(1) | УФ-Датчик ПЛАМЕНИ | 180.48 | 36 | 1 | H5GA | 0.044 | 5
BPZ:QRA2M(2) | QRA2M(2) | Датчик пламени , высокая чувствительность, фланец (4 241 8898 0 ) / зажим | 181.44 | 36 | 1 | H5GA | 0.044 | 5
BPZ:QRA4.U | QRA4.U | УФ-Датчик ПЛАМЕНИ | 151.68 | 21 | 1 | H5GA | 0.22 | 5
BPZ:QRA4M.U | QRA4M.U | УФ-Датчик ПЛАМЕНИ | 180.48 | 21 | 1 | H5GA | 0.22 | 5
BPZ:QRA73.A17 | QRA73.A17 | УФ-Датчик ПЛАМЕНИ | 722.88 | 23 | 1 | H5GA | 0.68 | 5
BPZ:QRA73.A27 | QRA73.A27 | УФ-Датчик ПЛАМЕНИ | 676.8 | 23 | 1 | H5GA | 0.68 | 5
BPZ:QRA75.A17 | QRA75.A17 | УФ-Датчик ПЛАМЕНИ | 722.88 | 23 | 1 | H5GA | 0.68 | 5
BPZ:QRA75.A27 | QRA75.A27 | УФ-Датчик ПЛАМЕНИ | 676.8 | 23 | 1 | H5GA | 0.68 | 5
BPZ:QRI2A2.B180B | QRI2A2.B180B | ИК-Датчик ПЛАМЕНИ | 457.92 | 21 | 1 | H5GA | 0.14 | 5
BPZ:QRI2B2.B180B | QRI2B2.B180B | ИК-Датчик ПЛАМЕНИ | 457.92 | 21 | 1 | H5GA | 0.209 | 5
BPZ:QRI2B2.B180B1 | QRI2B2.B180B1 | ИК-Датчик ПЛАМЕНИ | 465.6 | 21 | 1 | H5GA | 0.14 | 5
BPZ:RAR9 | RAR9 | Датчик | 115.2 | 23 | 1 | H5GA | 0.044 | 5
BPZ:RAR9(1) | RAR9(1) | Датчик | 122.88 | 23 | 1 | H5GA | 0.044 | 5
BPZ:RAR9(2) | RAR9(2) | ФОТОДатчик С ФЛАНЦЕМ | 122.88 | 23 | 1 | H5GA | 0.085 | 5
BPZ:RWF50.20A9 | RWF50.20A9 | УНИВЕРСАЛЬНЫЙ КОНТРОЛЛЕР ДЛЯ КОТЛОВ И ГОРЕЛОК | 288 | 66 | 1 | H5GA | 0.6 | 5
BPZ:RWF50.21A9 | RWF50.21A9 | УНИВЕРСАЛЬНЫЙ КОНТРОЛЛЕР ДЛЯ КОТЛОВ И ГОРЕЛОК | 275.52 | 66 | 30 | H5GA | 0.6 | 5
BPZ:RWF50.30A9 | RWF50.30A9 | УНИВЕРСАЛЬНЫЙ КОНТРОЛЛЕР ДЛЯ КОТЛОВ И ГОРЕЛОК | 371.52 | 66 | 1 | H5GA | 0.6 | 5
BPZ:RWF50.31A9 | RWF50.31A9 | УНИВЕРСАЛЬНЫЙ КОНТРОЛЛЕР ДЛЯ КОТЛОВ И ГОРЕЛОК | 357.12 | 66 | 30 | H5GA | 0.6 | 5
BPZ:RWF55.50A9 | RWF55.50A9 | УНИВЕРСАЛЬНЫЙ КОНТРОЛЛЕР ДЛЯ КОТЛОВ И ГОРЕЛОК | 621.12 | 66 | 1 | H5GA | 0.6 | 5
BPZ:RWF55.51A9 | RWF55.51A9 | УНИВЕРСАЛЬНЫЙ КОНТРОЛЛЕР ДЛЯ КОТЛОВ И ГОРЕЛОК | 594.24 | 66 | 20 | H5GA | 0.4 | 5
BPZ:RWF55.60A9 | RWF55.60A9 | УНИВЕРСАЛЬНЫЙ КОНТРОЛЛЕР ДЛЯ КОТЛОВ И ГОРЕЛОК | 915.84 | 66 | 1 | H5GA | 0.6 | 5
BPZ:RWF55.61A9 | RWF55.61A9 | УНИВЕРСАЛЬНЫЙ КОНТРОЛЛЕР ДЛЯ КОТЛОВ И ГОРЕЛОК | 865.92 | 66 | 20 | H5GA | 0.6 | 5
S55333-B103-C100 | LME41.052C2 | Автомат горения | 73.73 | 21 | 25 | H5GA | 0.13 | 5
S55333-B201-A100 | LME75.000A1 | Автомат горения | 528 | 41 | 1 | H5GA | 0.85 | 5
S55333-B202-A100 | LME75.000A2 | Автомат горения | 493.44 | 41 | 1 | H5GA | 0.85 | 5
S55333-B203-A100 | LME76.000A1 | Автомат горения | 528 | 41 | 1 | H5GA | 0.85 | 5
S55333-B204-A100 | LME76.000A2 | Автомат горения | 493.44 | 41 | 1 | H5GA | 0.85 | 5
S55333-B301-A100 | PME75.231A1 | Модуль программирующий | 149.76 | 21 | 1 | H5GA | 0.05 | 5
S55333-B302-A100 | PME75.231A2 | Модуль программирующий | 149.76 | 21 | 1 | H5GA | 0.05 | 5
S55333-B303-A100 | PME75.811A1 | Модуль программирующий | 149.76 | 21 | 1 | H5GA | 0.05 | 5
S55333-B304-A100 | PME75.811A2 | Модуль программирующий | 149.76 | 21 | 1 | H5GA | 0.05 | 5
S55333-B305-A100 | PME75.812A1 | Модуль программирующий | 149.76 | 21 | 1 | H5GA | 0.05 | 5
S55333-B306-A100 | PME75.812A2 | Модуль программирующий | 149.76 | 21 | 1 | H5GA | 0.05 | 5
S55333-B307-A100 | PME75.831A1 | Модуль программирующий | 149.76 | 21 | 1 | H5GA | 0.05 | 5
S55333-B308-A100 | PME75.831A2 | Модуль программирующий | 149.76 | 21 | 1 | H5GA | 0.05 | 5
S55333-B310-A100 | PME76.231A2 | Модуль программирующий | 149.76 | 21 | 1 | H5GA | 0.05 | 5
S55333-B311-A100 | PME76.811A1 | Модуль программирующий | 149.76 | 21 | 1 | H5GA | 0.05 | 5
S55333-B312-A100 | PME76.811A2 | Модуль программирующий | 149.76 | 21 | 1 | H5GA | 0.05 | 5
S55333-B314-A100 | PME76.812A2 | Модуль программирующий | 149.76 | 21 | 1 | H5GA | 0.05 | 5
S55333-B315-A100 | PME76.831A1 | Модуль программирующий | 149.76 | 21 | 1 | H5GA | 0.05 | 5
S55333-B316-A100 | PME76.831A2 | Модуль программирующий | 149.76 | 21 | 1 | H5GA | 0.05 | 5
S55402-C201-A100 | LMV36.300A2 | МЕНЕДЖЕР ГОРЕНИЯ МИКРОПРОЦЕССОРНЫЙ | 577.92 | 36 | 1 | H5GA | 0.655 | 5
S55451-D201-A100 | SQM45.291B9 | Привод воздушной заслонки | 418.56 | 21 | 1 | H5GA | 0.99 | 5
S55451-D202-A100 | SQM45.295B9 | Привод воздушной заслонки | 400.32 | 21 | 1 | H5GA | 0.99 | 5
S55451-D301-A100 | SQM48.497B9 | Привод воздушной заслонки | 998.4 | 21 | 1 | H5GA | 1.65 | 5
S55451-D302-A100 | SQM48.697B9 | Привод воздушной заслонки | 2208 | 21 | 1 | H5GA | 1.65 | 5
S55452-D301-A100 | SQM40.367A10 | Привод заслонки | 424.32 | 21 | 1 | H5GA | 1.15 | 5
S55452-D304-A100 | SQM41.181A20 | Привод заслонки | 335.04 | 21 | 1 | H5GA | 1.4 | 5
S55452-D305-A100 | SQM40.285A20 | Привод заслонки | 341.76 | 21 | 1 | H5GA | 1.5 | 5
S55452-D307-A100 | SQM41.215R13 | Привод заслонки | 492.48 | 21 | 1 | H5GA | 1.3 | 5
S55454-D301-A100 | SQN72.4C4A21 | привод | 151.68 | 21 | 16 | H5GA | 0.4 | 5
S55590-G101-A100 | VGD20.3211 | двойной газовый клапан | 291.84 | 21 | 1 | H5GA | 2.3 | 5
S55590-G102-A100 | VGD20.323U | двойной газовый клапан | 320.64 | 21 | 1 | H5GA | 3.26 | 5
S55590-G103-A100 | VGD20.2511 | двойной газовый клапан | 291.84 | 21 | 1 | H5GA | 2.3 | 5
S55590-G104-A100 | VGD20.253U | двойной газовый клапан | 320.64 | 21 | 1 | H5GA | 3.26 | 5
S55592-G101-A100 | VKF10.032 | Дроссельная заслонка для установки в газопроводах | 336 | 23 | 1 | H5GA | 2.3 | 5
S55592-G102-A100 | VKF10.040 | Дроссельная заслонка для установки в газопроводах | 336 | 23 | 1 | H5GA | 2.5 | 5
S55592-G103-A100 | VKF10.050 | Дроссельная заслонка для установки в газопроводах | 342.72 | 23 | 1 | H5GA | 2.9 | 5
S55592-G104-A100 | VKF10.065 | Дроссельная заслонка для установки в газопроводах | 353.28 | 23 | 1 | H5GA | 3.4 | 5
S55592-G105-A100 | VKF10.080 | Дроссельная заслонка для установки в газопроводах | 364.8 | 23 | 1 | H5GA | 3.6 | 5
S55592-G106-A100 | VKF10.100 | Дроссельная заслонка для установки в газопроводах | 377.28 | 23 | 1 | H5GA | 4.3 | 5
S55592-G107-A100 | VKF10.125 | Дроссельная заслонка для установки в газопроводах | 470.4 | 23 | 1 | H5GA | 7.6 | 5
S55592-G108-A100 | VKF10.150 | Дроссельная заслонка для установки в газопроводах | 505.92 | 23 | 1 | H5GA | 9.6 | 5
S55592-G109-A100 | VKF10.200 | Дроссельная заслонка для установки в газопроводах | 562.56 | 23 | 1 | H5GA | 12.8 | 5
S55592-G110-A100 | VKF11.032 | Дроссельная заслонка для установки в газопроводах | 356.16 | 23 | 1 | H5GA | 2.3 | 5
S55592-G111-A100 | VKF11.040 | Дроссельная заслонка для установки в газопроводах | 356.16 | 23 | 1 | H5GA | 2.5 | 5
S55592-G112-A100 | VKF11.050 | Дроссельная заслонка для установки в газопроводах | 362.88 | 23 | 1 | H5GA | 2.9 | 5
S55592-G113-A100 | VKF11.065 | Дроссельная заслонка для установки в газопроводах | 372.48 | 23 | 1 | H5GA | 3.4 | 5
S55592-G114-A100 | VKF11.080 | Дроссельная заслонка для установки в газопроводах | 384.96 | 23 | 1 | H5GA | 3.6 | 5
S55592-G115-A100 | VKF11.100 | Дроссельная заслонка для установки в газопроводах | 397.44 | 23 | 1 | H5GA | 4.3 | 5
S55592-G116-A100 | VKF11.125 | Дроссельная заслонка для установки в газопроводах | 483.84 | 23 | 1 | H5GA | 7.6 | 5
S55592-G117-A100 | VKF11.150 | Дроссельная заслонка для установки в газопроводах | 518.4 | 23 | 1 | H5GA | 9.6 | 5
S55592-G118-A100 | VKF11.200 | Дроссельная заслонка для установки в газопроводах | 576 | 23 | 1 | H5GA | 12.8 | 5
S55722-S101-A100 | QPL25.003B | Реле давления газа | 40.51 | 36 | 1 | H5GA | 0.1 | 5
S55722-S102-A100 | QPL25.010B | Реле давления газа | 40.51 | 26 | 1 | H5GA | 0.1 | 5
S55722-S103-A100 | QPL25.050B | Реле давления газа | 40.51 | 26 | 1 | H5GA | 0.1 | 5
S55722-S104-A100 | QPL25.150B | Реле давления газа | 40.51 | 26 | 1 | H5GA | 0.1 | 5
S55722-S105-A100 | QPL25.500B | Реле давления газа | 48.77 | 26 | 1 | H5GA | 0.1 | 5
S55722-S106-A100 | QPL15.003B | Реле давления газа | 40.51 | 26 | 1 | H5GA | 0.1 | 5
S55722-S107-A100 | QPL15.010B | Реле давления газа | 40.51 | 26 | 1 | H5GA | 0.1 | 5
S55722-S108-A100 | QPL15.050B | Реле давления газа | 40.51 | 26 | 1 | H5GA | 0.1 | 5
S55722-S109-A100 | QPL15.150B | Реле давления газа | 40.51 | 26 | 1 | H5GA | 0.1 | 5
S55722-S110-A100 | QPL15.500B | Реле давления газа | 48.77 | 26 | 1 | H5GA | 0.1 | 5
S55851-Z301-A100 | AGA21 | установочная пружина | 8.9 | 21 | 1 | H5GA | 0.006 | 5
S55851-Z901-A100 | AGA92 | Монтажный комплект VGD2 | 18.14 | 22 | 1 | H5GA | 0.202 | 5
S55852-Z301-A100 | ASZ22.32 | Потенциометр | 181.44 | 26 | 1 | H5GA | 0.025 | 5
S55852-Z302-A100 | ASZ22.34 | Потенциометр | 181.44 | 26 | 1 | H5GA | 0.025 | 5
S55852-Z303-A100 | ASZ22.35 | Потенциометр | 181.44 | 26 | 1 | H5GA | 0.025 | 5
S55856-Z301-A100 | AGK30 | Дополнительный модуль для обеспечения совместимости LFS1.2 с QRA2M и QRA10M | 33.98 | 26 | 1 | H5GA | 0.008 | 5
BPZ:SKP15.000E1 | SKP15.000E1 | ПРИВОД ДЛЯ ГАЗОВОГО КЛАПАНА | 380.16 | 26 | 1 | H5GA | 1.18 | 5
BPZ:SKP15.000E2 | SKP15.000E2 | ПРИВОД ДЛЯ ГАЗОВОГО КЛАПАНА | 355.2 | 26 | 1 | H5GA | 1.18 | 5
BPZ:SKP15.001E1 | SKP15.001E1 | ПРИВОД ДЛЯ ГАЗОВОГО КЛАПАНА | 439.68 | 26 | 1 | H5GA | 1.18 | 5
BPZ:SKP15.001E2 | SKP15.001E2 | ПРИВОД ДЛЯ ГАЗОВОГО КЛАПАНА | 414.72 | 26 | 1 | H5GA | 1.18 | 5
BPZ:SKP15.011U1 | SKP15.011U1 | ПРИВОД ДЛЯ ГАЗОВОГО КЛАПАНА | 453.12 | 26 | 1 | H5GA | 1.18 | 5
BPZ:SKP15.012U1 | SKP15.012U1 | ПРИВОД ДЛЯ ГАЗОВОГО КЛАПАНА | 525.12 | 26 | 1 | H5GA | 1.18 | 5
BPZ:SKP15.012U2 | SKP15.012U2 | ПРИВОД ДЛЯ ГАЗОВОГО КЛАПАНА | 543.36 | 26 | 1 | H5GA | 1.18 | 5
BPZ:SKP15.013U1 | SKP15.013U1 | ПРИВОД ДЛЯ ГАЗОВОГО КЛАПАНА | 393.6 | 26 | 1 | H5GA | 1.18 | 5
BPZ:SKP15.013U2 | SKP15.013U2 | ПРИВОД ДЛЯ ГАЗОВОГО КЛАПАНА | 422.4 | 26 | 1 | H5GA | 1.18 | 5
BPZ:SKP25.001E1 | SKP25.001E1 | ПРИВОД ДЛЯ ГАЗОВОГО КЛАПАНА | 592.32 | 26 | 1 | H5GA | 1.69 | 5
BPZ:SKP25.001E2 | SKP25.001E2 | ПРИВОД ДЛЯ ГАЗОВОГО КЛАПАНА | 552 | 26 | 1 | H5GA | 1.69 | 5
BPZ:SKP25.001F2 | SKP25.001F2 | ПРИВОД ДЛЯ ГАЗОВОГО КЛАПАНА | 652.8 | 26 | 1 | H5GA | 1.7 | 5
BPZ:SKP25.003E1 | SKP25.003E1 | ПРИВОД ДЛЯ ГАЗОВОГО КЛАПАНА | 528 | 26 | 1 | H5GA | 1.69 | 5
BPZ:SKP25.003E2 | SKP25.003E2 | ПРИВОД ДЛЯ ГАЗОВОГО КЛАПАНА | 492.48 | 26 | 1 | H5GA | 1.69 | 5
BPZ:SKP25.011U1 | SKP25.011U1 | ПРИВОД ДЛЯ ГАЗОВОГО КЛАПАНА | 571.2 | 26 | 1 | H5GA | 1.69 | 5
BPZ:SKP25.012U1 | SKP25.012U1 | ПРИВОД ДЛЯ ГАЗОВОГО КЛАПАНА | 627.84 | 26 | 1 | H5GA | 1.69 | 5
BPZ:SKP25.012U2 | SKP25.012U2 | ПРИВОД ДЛЯ ГАЗОВОГО КЛАПАНА | 669.12 | 26 | 1 | H5GA | 1.69 | 5
BPZ:SKP25.013U1 | SKP25.013U1 | ПРИВОД ДЛЯ ГАЗОВОГО КЛАПАНА | 513.6 | 26 | 1 | H5GA | 1.69 | 5
BPZ:SKP25.201E1L | SKP25.201E1L | Привод газового клапана, 2 ступенчатое открытие и закрытие, без концевого, выключателя, с регулятором давления до 2 кПа, 120В | 611.52 | 26 | 1 | H5GA | 1.5 | 5
BPZ:SKP25.201E2 | SKP25.201E2 | ПРИВОД ДЛЯ ГАЗОВОГО КЛАПАНА | 629.76 | 26 | 1 | H5GA | 2.1 | 5
BPZ:SKP25.201E2L | SKP25.201E2L | ПРИВОД ДЛЯ ГАЗОВОГО КЛАПАНА | 570.24 | 26 | 1 | H5GA | 1.5 | 5
BPZ:SKP25.203E1 | SKP25.203E1 | ПРИВОД ДЛЯ ГАЗОВОГО КЛАПАНА | 615.36 | 26 | 1 | H5GA | 0.001 | 5
BPZ:SKP25.203E2 | SKP25.203E2 | ПРИВОД ДЛЯ ГАЗОВОГО КЛАПАНА | 573.12 | 26 | 1 | H5GA | 0.001 | 5
BPZ:SKP25.203E2L | SKP25.203E2L | ПРИВОД ДЛЯ ГАЗОВОГО КЛАПАНА | 571.2 | 26 | 1 | H5GA | 0.001 | 5
BPZ:SKP25.301E2 | SKP25.301E2 | ПРИВОД ДЛЯ ГАЗОВОГО КЛАПАНА | 588.48 | 26 | 1 | H5GA | 1.2 | 5
BPZ:SKP25.303E2 | SKP25.303E2 | ПРИВОД ДЛЯ ГАЗОВОГО КЛАПАНА | 531.84 | 26 | 1 | H5GA | 1.69 | 5
BPZ:SKP25.403E2 | SKP25.403E2 | ПРИВОД ДЛЯ ГАЗОВОГО КЛАПАНА | 531.84 | 26 | 1 | H5GA | 1.69 | 5
BPZ:SKP25.411U1 | SKP25.411U1 | ПРИВОД ДЛЯ ГАЗОВОГО КЛАПАНА | 612.48 | 26 | 1 | H5GA | 1.69 | 5
BPZ:SKP25.611U1 | SKP25.611U1 | ПРИВОД ДЛЯ ГАЗОВОГО КЛАПАНА | 612.48 | 26 | 1 | H5GA | 1.69 | 5
BPZ:SKP55.001E1 | SKP55.001E1 | ПРИВОД ДЛЯ ГАЗОВОГО КЛАПАНА | 802.56 | 26 | 1 | H5GA | 2.02 | 5
BPZ:SKP55.001E2 | SKP55.001E2 | ПРИВОД ДЛЯ ГАЗОВОГО КЛАПАНА | 749.76 | 26 | 1 | H5GA | 2.02 | 5
BPZ:SKP55.003E1 | SKP55.003E1 | ПРИВОД ДЛЯ ГАЗОВОГО КЛАПАНА | 720 | 26 | 1 | H5GA | 2.02 | 5
BPZ:SKP55.003E2 | SKP55.003E2 | ПРИВОД ДЛЯ ГАЗОВОГО КЛАПАНА | 690.24 | 26 | 1 | H5GA | 2.02 | 5
BPZ:SKP55.011U1 | SKP55.011U1 | ПРИВОД ДЛЯ ГАЗОВОГО КЛАПАНА | 789.12 | 26 | 1 | H5GA | 2.02 | 5
BPZ:SKP55.012U1 | SKP55.012U1 | ПРИВОД ДЛЯ ГАЗОВОГО КЛАПАНА | 842.88 | 26 | 1 | H5GA | 2.02 | 5
BPZ:SKP55.012U2 | SKP55.012U2 | ПРИВОД ДЛЯ ГАЗОВОГО КЛАПАНА | 900.48 | 46 | 1 | H5GA | 2.02 | 5
BPZ:SKP55.013U1 | SKP55.013U1 | ПРИВОД ДЛЯ ГАЗОВОГО КЛАПАНА | 729.6 | 26 | 1 | H5GA | 2.02 | 5
BPZ:SKP55.013U2 | SKP55.013U2 | ПРИВОД ДЛЯ ГАЗОВОГО КЛАПАНА | 779.52 | 26 | 1 | H5GA | 2.02 | 5
BPZ:SKP75.001E1 | SKP75.001E1 | ПРИВОД ДЛЯ ГАЗОВОГО КЛАПАНА | 759.36 | 26 | 1 | H5GA | 2.34 | 5
BPZ:SKP75.001E2 | SKP75.001E2 | ПРИВОД ДЛЯ ГАЗОВОГО КЛАПАНА | 709.44 | 26 | 1 | H5GA | 2.34 | 5
BPZ:SKP75.003E1 | SKP75.003E1 | ПРИВОД ДЛЯ ГАЗОВОГО КЛАПАНА | 696.96 | 26 | 1 | H5GA | 2.34 | 5
BPZ:SKP75.003E2 | SKP75.003E2 | ПРИВОД ДЛЯ ГАЗОВОГО КЛАПАНА | 650.88 | 26 | 1 | H5GA | 2.34 | 5
BPZ:SKP75.011U1 | SKP75.011U1 | ПРИВОД ДЛЯ ГАЗОВОГО КЛАПАНА | 769.92 | 26 | 1 | H5GA | 2.34 | 5
BPZ:SKP75.012U1 | SKP75.012U1 | ПРИВОД ДЛЯ ГАЗОВОГО КЛАПАНА | 827.52 | 26 | 1 | H5GA | 2.34 | 5
BPZ:SKP75.012U2 | SKP75.012U2 | ПРИВОД ДЛЯ ГАЗОВОГО КЛАПАНА | 882.24 | 26 | 1 | H5GA | 0 | 5
BPZ:SKP75.013U1 | SKP75.013U1 | ПРИВОД ДЛЯ ГАЗОВОГО КЛАПАНА | 709.44 | 26 | 1 | H5GA | 2.34 | 5
BPZ:SKP75.013U2 | SKP75.013U2 | ПРИВОД ДЛЯ ГАЗОВОГО КЛАПАНА | 759.36 | 26 | 1 | H5GA | 2.34 | 5
BPZ:SKP75.501E1 | SKP75.501E1 | ПРИВОД ДЛЯ ГАЗОВОГО КЛАПАНА | 802.56 | 26 | 1 | H5GA | 2.34 | 5
BPZ:SKP75.501E2 | SKP75.501E2 | ПРИВОД ДЛЯ ГАЗОВОГО КЛАПАНА | 749.76 | 26 | 1 | H5GA | 2.34 | 5
BPZ:SQM33.410A9 | SQM33.410A9 | Привод воздушной заслонки | 307.2 | 21 | 1 | H5GA | 1.5 | 5
BPZ:SQM33.411A9 | SQM33.411A9 | Привод воздушной заслонки | 319.68 | 21 | 1 | H5GA | 0.3 | 5
BPZ:SQM33.510A9 | SQM33.510A9 | Привод воздушной заслонки | 373.44 | 21 | 1 | H5GA | 1.4 | 5
BPZ:SQM33.511A9 | SQM33.511A9 | Привод воздушной заслонки | 387.84 | 76 | 1 | H5GA | 1.65 | 5
BPZ:SQM33.550A9 | SQM33.550A9 | Привод воздушной заслонки | 418.56 | 76 | 1 | H5GA | 0.3 | 5
BPZ:SQM33.711A9 | SQM33.711A9 | Привод для управления заслонкой, номинальный крутящий момент макс 10Нм. Для систем LMV2- / LMV3 | 566.4 | 21 | 1 | H5GA | 1.4 | 5
BPZ:SQM33.750A9 | SQM33.750A9 | Привод для управления заслонкой, номинальный крутящий момент макс 10Нм. Для систем LMV2- / LMV3 | 596.16 | 21 | 1 | H5GA | 1.4 | 5
BPZ:SQM40.025A21 | SQM40.025A21 | Привод заслонки | 453.12 | 21 | 1 | H5GA | 1.15 | 5
BPZ:SQM40.065A23 | SQM40.065A23 | Привод заслонки | 429.12 | 21 | 1 | H5GA | 1.53 | 5
BPZ:SQM40.115R11 | SQM40.115R11 | Привод для воздушных и газовых заслонок, 5 Нм / 15 с | 484.8 | 21 | 1 | H5GA | 1.3 | 5
BPZ:SQM40.115R13 | SQM40.115R13 | Привод для воздушных и газовых заслонок, 5 Нм / 15 с | 490.56 | 21 | 1 | H5GA | 1.3 | 5
BPZ:SQM40.141A21 | SQM40.141A21 | Привод воздушной заслонки | 478.08 | 21 | 1 | H5GA | 1.15 | 5
BPZ:SQM40.144R11 | SQM40.144R11 | Привод воздушной заслонки | 488.64 | 21 | 1 | H5GA | 1.15 | 5
BPZ:SQM40.145A21 | SQM40.145A21 | Привод воздушной заслонки | 478.08 | 21 | 1 | H5GA | 1.55 | 5
BPZ:SQM40.145R11 | SQM40.145R11 | Привод воздушной заслонки | 478.08 | 21 | 1 | H5GA | 1.15 | 5
BPZ:SQM40.155R11 | SQM40.155R11 | Привод для воздушных и газовых заслонок, 5 Нм / 15 с | 474.24 | 21 | 1 | H5GA | 1.3 | 5
BPZ:SQM40.155R13 | SQM40.155R13 | Привод для воздушных и газовых заслонок, 5 Нм / 15 с | 480 | 21 | 1 | H5GA | 1.3 | 5
BPZ:SQM40.161A20 | SQM40.161A20 | Привод воздушной заслонки | 330.24 | 21 | 1 | H5GA | 1.53 | 5
BPZ:SQM40.165A20 | SQM40.165A20 | Привод воздушной заслонки | 330.24 | 21 | 1 | H5GA | 1.53 | 5
BPZ:SQM40.165A21 | SQM40.165A21 | Привод воздушной заслонки | 367.68 | 21 | 1 | H5GA | 1.53 | 5
BPZ:SQM40.165R11 | SQM40.165R11 | Привод воздушной заслонки | 367.68 | 21 | 1 | H5GA | 1.53 | 5
BPZ:SQM40.171A20 | SQM40.171A20 | Привод заслонки | 345.6 | 21 | 1 | H5GA | 1.6 | 5
BPZ:SQM40.175A21 | SQM40.175A21 | Привод заслонки | 382.08 | 21 | 1 | H5GA | 1.6 | 5
BPZ:SQM40.185R11 | SQM40.185R11 | Привод для воздушных и газовых заслонок, 5 Нм / 15 с | 396.48 | 21 | 1 | H5GA | 1.53 | 5
BPZ:SQM40.215R11 | SQM40.215R11 | Привод для воздушных и газовых заслонок, 10 Нм / 30 с | 485.76 | 21 | 1 | H5GA | 1.3 | 5
BPZ:SQM40.215R13 | SQM40.215R13 | Привод для воздушных и газовых заслонок, 10 Нм / 30 с | 492.48 | 17 | 1 | H5GA | 1.3 | 5
BPZ:SQM40.235A20 | SQM40.235A20 | Привод для воздушных и газовых заслонок, 10 Нм / 30 с | 387.84 | 21 | 1 | H5GA | 1.15 | 5
BPZ:SQM40.241A21 | SQM40.241A21 | Привод воздушной заслонки | 496.32 | 21 | 1 | H5GA | 1.15 | 5
BPZ:SQM40.241R11 | SQM40.241R11 | Привод воздушной заслонки | 496.32 | 21 | 1 | H5GA | 1.15 | 5
BPZ:SQM40.244A21 | SQM40.244A21 | Привод воздушной заслонки | 506.88 | 21 | 1 | H5GA | 1.15 | 5
BPZ:SQM40.244R11 | SQM40.244R11 | Привод воздушной заслонки | 506.88 | 21 | 1 | H5GA | 1.15 | 5
BPZ:SQM40.245A11 | SQM40.245A11 | Привод заслонки | 529.92 | 21 | 1 | H5GA | 1.15 | 5
BPZ:SQM40.245A21 | SQM40.245A21 | Привод воздушной заслонки | 496.32 | 21 | 1 | H5GA | 1.15 | 5
BPZ:SQM40.245R11 | SQM40.245R11 | Привод воздушной заслонки | 496.32 | 21 | 1 | H5GA | 1.15 | 5
BPZ:SQM40.247A21 | SQM40.247A21 | Привод воздушной заслонки | 509.76 | 21 | 1 | H5GA | 1.15 | 5
BPZ:SQM40.255A21 | SQM40.255A21 | Привод для воздушных и газовых заслонок, 10 Нм / 30 с | 462.72 | 21 | 1 | H5GA | 1.3 | 5
BPZ:SQM40.255R11 | SQM40.255R11 | Привод для воздушных и газовых заслонок, 10 Нм / 30 с | 476.16 | 21 | 1 | H5GA | 1.3 | 5
BPZ:SQM40.255R13 | SQM40.255R13 | Привод для воздушных и газовых заслонок, 10 Нм / 30 с | 480.96 | 21 | 1 | H5GA | 1.3 | 5
BPZ:SQM40.261A11 | SQM40.261A11 | Привод воздушной заслонки | 385.92 | 21 | 1 | H5GA | 1.53 | 5
BPZ:SQM40.261A20 | SQM40.261A20 | Привод воздушной заслонки | 349.44 | 21 | 1 | H5GA | 1.53 | 5
BPZ:SQM40.261A21 | SQM40.261A21 | Привод воздушной заслонки | 385.92 | 21 | 1 | H5GA | 1.53 | 5
BPZ:SQM40.261R11 | SQM40.261R11 | Привод воздушной заслонки | 385.92 | 21 | 1 | H5GA | 1.53 | 5
BPZ:SQM40.265A11 | SQM40.265A11 | Привод воздушной заслонки | 385.92 | 21 | 1 | H5GA | 1.53 | 5
BPZ:SQM40.265A20 | SQM40.265A20 | Привод воздушной заслонки | 349.44 | 21 | 1 | H5GA | 1.53 | 5
BPZ:SQM40.265A21 | SQM40.265A21 | Привод воздушной заслонки | 385.92 | 21 | 1 | H5GA | 1.53 | 5
BPZ:SQM40.265R11 | SQM40.265R11 | Привод воздушной заслонки | 385.92 | 21 | 1 | H5GA | 1.53 | 5
BPZ:SQM40.267A20 | SQM40.267A20 | Привод воздушной заслонки | 363.84 | 21 | 1 | H5GA | 1.6 | 5
BPZ:SQM40.271A20 | SQM40.271A20 | Привод заслонки | 363.84 | 21 | 1 | H5GA | 1.6 | 5
BPZ:SQM40.274R10 | SQM40.274R10 | Привод воздушной заслонки | 374.4 | 21 | 1 | H5GA | 1.6 | 5
BPZ:SQM40.275A20 | SQM40.275A20 | Привод воздушной заслонки | 363.84 | 21 | 1 | H5GA | 1.6 | 5
BPZ:SQM40.275R10 | SQM40.275R10 | Привод для воздушных и газовых заслонок, 10 Нм / 30 с | 357.12 | 21 | 1 | H5GA | 1.6 | 5
BPZ:SQM40.281A20 | SQM40.281A20 | Привод для воздушных и газовых заслонок, 10 Нм / 30 с | 341.76 | 21 | 1 | H5GA | 1.53 | 5
BPZ:SQM40.285R11 | SQM40.285R11 | Привод для воздушных и газовых заслонок, 10 Нм / 30 с | 398.4 | 21 | 1 | H5GA | 1.3 | 5
BPZ:SQM40.317A23 | SQM40.317A23 | Привод заслонки | 546.24 | 21 | 1 | H5GA | 1.3 | 5
BPZ:SQM40.317R11 | SQM40.317R11 | Привод для воздушных и газовых заслонок, 18 Нм / 65 с | 551.04 | 21 | 1 | H5GA | 1.3 | 5
BPZ:SQM40.317R13 | SQM40.317R13 | Привод для воздушных и газовых заслонок, 18 Нм / 65 с | 555.84 | 21 | 1 | H5GA | 1.3 | 5
BPZ:SQM40.357R11 | SQM40.357R11 | Привод для воздушных и газовых заслонок, 18 Нм / 65 с | 549.12 | 21 | 1 | H5GA | 1.3 | 5
BPZ:SQM40.357R13 | SQM40.357R13 | Привод для воздушных и газовых заслонок, 18 Нм / 65 с | 554.88 | 21 | 1 | H5GA | 1.3 | 5
BPZ:SQM40.387A20 | SQM40.387A20 | Привод заслонки | 408.96 | 21 | 1 | H5GA | 1.15 | 5
BPZ:SQM40.387A23 | SQM40.387A23 | Привод заслонки | 461.76 | 21 | 1 | H5GA | 1.15 | 5
BPZ:SQM40.387R11 | SQM40.387R11 | Привод для воздушных и газовых заслонок, 18 Нм / 65 с | 474.24 | 21 | 1 | H5GA | 1.3 | 5
BPZ:SQM41.141A21 | SQM41.141A21 | Привод заслонки | 478.08 | 21 | 1 | H5GA | 1.15 | 5
BPZ:SQM41.145A21 | SQM41.145A21 | Привод воздушной заслонки | 478.08 | 21 | 1 | H5GA | 1.15 | 5
BPZ:SQM41.165R11 | SQM41.165R11 | Привод воздушной заслонки | 367.68 | 21 | 1 | H5GA | 1.53 | 5
BPZ:SQM41.185R11 | SQM41.185R11 | Привод для воздушных и газовых заслонок, 5 Нм / 15 с | 397.44 | 21 | 1 | H5GA | 1.53 | 5
BPZ:SQM41.241A11 | SQM41.241A11 | Привод воздушной заслонки | 496.32 | 21 | 1 | H5GA | 1.15 | 5
BPZ:SQM41.241A21 | SQM41.241A21 | Привод воздушной заслонки | 496.32 | 21 | 1 | H5GA | 1.15 | 5
BPZ:SQM41.244A21 | SQM41.244A21 | Привод воздушной заслонки | 506.88 | 21 | 1 | H5GA | 1.15 | 5
BPZ:SQM41.244R11 | SQM41.244R11 | Привод воздушной заслонки | 506.88 | 21 | 1 | H5GA | 1.15 | 5
BPZ:SQM41.245A11 | SQM41.245A11 | Привод воздушной заслонки | 496.32 | 21 | 1 | H5GA | 1.15 | 5
BPZ:SQM41.245A21 | SQM41.245A21 | Привод воздушной заслонки | 496.32 | 21 | 1 | H5GA | 1.15 | 5
BPZ:SQM41.245R11 | SQM41.245R11 | Привод воздушной заслонки | 496.32 | 21 | 1 | H5GA | 1.15 | 5
BPZ:SQM41.254R11 | SQM41.254R11 | Привод для воздушных и газовых заслонок, 10 Нм / 30 с | 476.16 | 21 | 1 | H5GA | 1.3 | 5
BPZ:SQM41.261A11 | SQM41.261A11 | Привод воздушной заслонки | 385.92 | 21 | 1 | H5GA | 1.53 | 5
BPZ:SQM41.261A21 | SQM41.261A21 | Привод воздушной заслонки | 385.92 | 21 | 1 | H5GA | 1.53 | 5
BPZ:SQM41.261R11 | SQM41.261R11 | Привод воздушной заслонки | 385.92 | 21 | 1 | H5GA | 1.53 | 5
BPZ:SQM41.264A21 | SQM41.264A21 | Привод воздушной заслонки | 396.48 | 21 | 1 | H5GA | 1.53 | 5
BPZ:SQM41.264R11 | SQM41.264R11 | Привод воздушной заслонки | 396.48 | 21 | 1 | H5GA | 1.53 | 5
BPZ:SQM41.265R11 | SQM41.265R11 | Привод воздушной заслонки | 385.92 | 21 | 1 | H5GA | 1.53 | 5
BPZ:SQM41.267A21 | SQM41.267A21 | Привод воздушной заслонки | 395.52 | 21 | 1 | H5GA | 1.6 | 5
BPZ:SQM41.271R10 | SQM41.271R10 | Привод воздушной заслонки | 363.84 | 21 | 1 | H5GA | 1.6 | 5
BPZ:SQM41.275A21 | SQM41.275A21 | Привод воздушной заслонки | 399.36 | 21 | 1 | H5GA | 1.6 | 5
BPZ:SQM41.275R10 | SQM41.275R10 | Привод для воздушных и газовых заслонок, 10 Нм / 30 с | 358.08 | 21 | 1 | H5GA | 1.6 | 5
BPZ:SQM41.285R11 | SQM41.285R11 | Привод для воздушных и газовых заслонок, 10 Нм / 30 с | 399.36 | 21 | 1 | H5GA | 1.53 | 5
BPZ:SQM41.357A23 | SQM41.357A23 | Привод заслонки | 558.72 | 21 | 1 | H5GA | 1.15 | 5
BPZ:SQM41.357R11 | SQM41.357R11 | Привод для воздушных и газовых заслонок, 18 Нм / 65 с | 564.48 | 21 | 1 | H5GA | 1.3 | 5
BPZ:SQM41.367A21 | SQM41.367A21 | привод | 451.2 | 21 | 1 | H5GA | 1.15 | 5
BPZ:SQM41.387R11 | SQM41.387R11 | Привод для воздушных и газовых заслонок, 18 Нм / 65 с | 475.2 | 21 | 1 | H5GA | 1.3 | 5
BPZ:SQM50.260A2G4 | SQM50.260A2G4 | Привод воздушной заслонки | 903.36 | 21 | 1 | H5GA | 3 | 5
BPZ:SQM50.260R1G4 | SQM50.260R1G4 | привод заслонки | 988.8 | 21 | 1 | H5GA | 3 | 5
BPZ:SQM50.260R2A | SQM50.260R2A | привод заслонки | 701.76 | 21 | 1 | H5GA | 3 | 5
BPZ:SQM50.341A2 | SQM50.341A2 | Привод воздушной заслонки | 636.48 | 21 | 1 | H5GA | 3.3 | 5
BPZ:SQM50.341A2G3 | SQM50.341A2G3 | Привод воздушной заслонки | 935.04 | 21 | 1 | H5GA | 3.3 | 5
BPZ:SQM50.360R1 | SQM50.360R1 | Привод воздушной заслонки | 660.48 | 21 | 1 | H5GA | 3 | 5
BPZ:SQM50.380A1 | SQM50.380A1 | Привод воздушной заслонки | 640.32 | 21 | 1 | H5GA | 3 | 5
BPZ:SQM50.380A2 | SQM50.380A2 | Привод воздушной заслонки | 610.56 | 21 | 1 | H5GA | 3 | 5
BPZ:SQM50.380A8 | SQM50.380A8 | Привод заслонки | 640.32 | 21 | 1 | H5GA | 3 | 5
BPZ:SQM50.381A2 | SQM50.381A2 | Привод воздушной заслонки | 644.16 | 21 | 1 | H5GA | 3.3 | 5
BPZ:SQM50.387A2 | SQM50.387A2 | Привод воздушной заслонки | 655.68 | 21 | 1 | H5GA | 3.3 | 5
BPZ:SQM50.441A2 | SQM50.441A2 | Привод воздушной заслонки | 636.48 | 21 | 1 | H5GA | 3.3 | 5
BPZ:SQM50.441A2Z3 | SQM50.441A2Z3 | Привод воздушной заслонки | 1190.4 | 21 | 1 | H5GA | 3.3 | 5
BPZ:SQM50.454A8 | SQM50.454A8 | Привод воздушной заслонки | 677.76 | 21 | 1 | H5GA | 3.3 | 5
BPZ:SQM50.460R1 | SQM50.460R1 | Привод воздушной заслонки | 660.48 | 21 | 1 | H5GA | 3 | 5
BPZ:SQM50.480A1 | SQM50.480A1 | Привод воздушной заслонки | 640.32 | 21 | 1 | H5GA | 3 | 5
BPZ:SQM50.480A1Z3 | SQM50.480A1Z3 | Привод воздушной заслонки | 1219.2 | 21 | 1 | H5GA | 3 | 5
BPZ:SQM50.480A2 | SQM50.480A2 | Привод воздушной заслонки | 610.56 | 21 | 1 | H5GA | 3 | 5
BPZ:SQM50.480A2Z3 | SQM50.480A2Z3 | Привод воздушной заслонки | 1171.2 | 21 | 1 | H5GA | 3 | 5
BPZ:SQM50.480A8 | SQM50.480A8 | Привод воздушной заслонки | 640.32 | 21 | 1 | H5GA | 3 | 5
BPZ:SQM50.480A8Z3 | SQM50.480A8Z3 | Привод воздушной заслонки | 1219.2 | 21 | 1 | H5GA | 3 | 5
BPZ:SQM50.480R1 | SQM50.480R1 | Привод воздушной заслонки | 666.24 | 21 | 1 | H5GA | 3 | 5
BPZ:SQM50.480R1Z3 | SQM50.480R1Z3 | Привод воздушной заслонки | 1267.2 | 21 | 1 | H5GA | 3 | 5
BPZ:SQM50.480R2Z3 | SQM50.480R2Z3 | Привод воздушной заслонки | 1209.6 | 21 | 1 | H5GA | 3 | 5
BPZ:SQM50.481A2 | SQM50.481A2 | Привод воздушной заслонки | 644.16 | 21 | 1 | H5GA | 3.3 | 5
BPZ:SQM50.481A2G3 | SQM50.481A2G3 | Привод воздушной заслонки | 941.76 | 21 | 1 | H5GA | 3.3 | 5
BPZ:SQM50.481A2Z3 | SQM50.481A2Z3 | Привод воздушной заслонки | 1200 | 21 | 1 | H5GA | 3.3 | 5
BPZ:SQM50.481R1 | SQM50.481R1 | Привод воздушной заслонки | 697.92 | 21 | 1 | H5GA | 3.3 | 5
BPZ:SQM50.482A2 | SQM50.482A2 | Привод воздушной заслонки | 649.92 | 21 | 1 | H5GA | 3.3 | 5
BPZ:SQM50.482A2Z3 | SQM50.482A2Z3 | Привод воздушной заслонки | 1200 | 21 | 1 | H5GA | 3.3 | 5
BPZ:SQM50.483A1Z3 | SQM50.483A1Z3 | Привод воздушной заслонки | 1257.6 | 21 | 1 | H5GA | 3.3 | 5
BPZ:SQM50.483A2 | SQM50.483A2 | Привод воздушной заслонки | 649.92 | 21 | 1 | H5GA | 3.3 | 5
BPZ:SQM50.483A2Z3 | SQM50.483A2Z3 | Привод воздушной заслонки | 1200 | 21 | 1 | H5GA | 3.3 | 5
BPZ:SQM50.483A8 | SQM50.483A8 | Привод воздушной заслонки | 681.6 | 21 | 1 | H5GA | 3.3 | 5
BPZ:SQM50.483A8Z3 | SQM50.483A8Z3 | Привод воздушной заслонки | 1257.6 | 21 | 1 | H5GA | 3.3 | 5
BPZ:SQM50.543A8 | SQM50.543A8 | Привод воздушной заслонки | 672.96 | 21 | 1 | H5GA | 3.3 | 5
BPZ:SQM50.644A804E | SQM50.644A804E | Привод воздушной заслонки | 844.8 | 21 | 1 | H5GA | 3.5 | 5
BPZ:SQM50.680A1 | SQM50.680A1 | Привод воздушной заслонки | 640.32 | 21 | 1 | H5GA | 3 | 5
BPZ:SQM50.680A8 | SQM50.680A8 | Привод воздушной заслонки | 640.32 | 21 | 1 | H5GA | 3 | 5
BPZ:SQM50.681A2 | SQM50.681A2 | Привод воздушной заслонки | 644.16 | 21 | 1 | H5GA | 3.3 | 5
BPZ:SQM53.480A1 | SQM53.480A1 | Привод воздушной заслонки | 866.88 | 21 | 1 | H5GA | 3 | 5
BPZ:SQM53.480A8 | SQM53.480A8 | Привод заслонки | 866.88 | 21 | 1 | H5GA | 3 | 5
BPZ:SQM53.482A103 | SQM53.482A103 | Привод воздушной заслонки | 1017.6 | 21 | 1 | H5GA | 3.3 | 5
BPZ:SQM53.482A2 | SQM53.482A2 | Привод воздушной заслонки | 864.96 | 21 | 1 | H5GA | 3.3 | 5
BPZ:SQM53.482A2Z3 | SQM53.482A2Z3 | Привод воздушной заслонки | 1430.4 | 21 | 1 | H5GA | 3.3 | 5
BPZ:SQM53.489A2 | SQM53.489A2 | Привод воздушной заслонки | 878.4 | 21 | 1 | H5GA | 3.3 | 5
BPZ:SQM53.580A1 | SQM53.580A1 | Привод заслонки | 866.88 | 21 | 1 | H5GA | 3 | 5
BPZ:SQM53.582A2 | SQM53.582A2 | Привод воздушной заслонки | 864.96 | 21 | 1 | H5GA | 3.3 | 5
BPZ:SQM54.480A2 | SQM54.480A2 | Привод воздушной заслонки | 914.88 | 21 | 1 | H5GA | 3 | 5
BPZ:SQM54.481A203 | SQM54.481A203 | Привод воздушной заслонки | 1056 | 21 | 1 | H5GA | 3.3 | 5
BPZ:SQM54.482A1 | SQM54.482A1 | Привод воздушной заслонки | 998.4 | 21 | 1 | H5GA | 3.3 | 5
BPZ:SQM54.482A2 | SQM54.482A2 | Привод воздушной заслонки | 952.32 | 21 | 1 | H5GA | 3.3 | 5
BPZ:SQM54.482A203 | SQM54.482A203 | Привод воздушной заслонки | 1056 | 21 | 1 | H5GA | 3.3 | 5
BPZ:SQM54.482A207 | SQM54.482A207 | Привод воздушной заслонки | 1152 | 21 | 1 | H5GA | 3.3 | 5
BPZ:SQM54.560R1A | SQM54.560R1A | Привод воздушной заслонки | 1065.6 | 21 | 1 | H5GA | 3.3 | 5
BPZ:SQM54.580A2 | SQM54.580A2 | Привод воздушной заслонки | 914.88 | 21 | 1 | H5GA | 3 | 5
BPZ:SQM56.560R1 | SQM56.560R1 | Привод заслонки | 1286.4 | 21 | 1 | H5GA | 3 | 5
BPZ:SQM56.680A2 | SQM56.680A2 | Привод воздушной заслонки | 1142.4 | 21 | 1 | H5GA | 3 | 5
BPZ:SQM56.687A1 | SQM56.687A1 | Привод воздушной заслонки | 1238.4 | 21 | 1 | H5GA | 3.3 | 5
BPZ:SQM56.687A2 | SQM56.687A2 | Привод воздушной заслонки | 1190.4 | 21 | 1 | H5GA | 3.3 | 5
BPZ:SQM56.687A203 | SQM56.687A203 | Привод воздушной заслонки | 1296 | 21 | 1 | H5GA | 3.3 | 5
BPZ:SQM56.687A8 | SQM56.687A8 | Привод воздушной заслонки | 1238.4 | 21 | 1 | H5GA | 3.3 | 5
BPZ:SQM56.687R1 | SQM56.687R1 | Привод воздушной заслонки | 1296 | 21 | 1 | H5GA | 3.3 | 5
BPZ:SQM91.391A9 | SQM91.391A9 | Привод воздушной заслонки | 4905.6 | 24 | 1 | H5GA | 8.5 | 5
BPZ:SQN13.170B9 | SQN13.170B9 | Привод воздушной заслонки | 191.04 | 26 | 1 | H5GA | 0.3 | 5
BPZ:SQN14.170B9 | SQN14.170B9 | Привод воздушной заслонки | 191.04 | 26 | 1 | H5GA | 0.3 | 5
BPZ:SQN30.102A2700 | SQN30.102A2700 | Привод воздушной заслонки | 246.72 | 21 | 1 | H5GA | 0.7 | 5
BPZ:SQN30.111A1700 | SQN30.111A1700 | Привод воздушной заслонки | 273.6 | 21 | 1 | H5GA | 0.8 | 5
BPZ:SQN30.111A2700 | SQN30.111A2700 | Привод воздушной заслонки | 257.28 | 21 | 1 | H5GA | 0.8 | 5
BPZ:SQN30.111A3500 | SQN30.111A3500 | Привод воздушной заслонки | 274.56 | 21 | 1 | H5GA | 0.8 | 5
BPZ:SQN30.121A1700 | SQN30.121A1700 | Привод воздушной заслонки | 290.88 | 21 | 1 | H5GA | 0.7 | 5
BPZ:SQN30.121A2700 | SQN30.121A2700 | Привод воздушной заслонки | 273.6 | 21 | 1 | H5GA | 0.8 | 5
BPZ:SQN30.121A3500 | SQN30.121A3500 | Привод воздушной заслонки | 292.8 | 21 | 1 | H5GA | 0.772 | 5
BPZ:SQN30.131A1700 | SQN30.131A1700 | Привод воздушной заслонки | 298.56 | 21 | 1 | H5GA | 0.8 | 5
BPZ:SQN30.131A2700 | SQN30.131A2700 | Привод воздушной заслонки | 279.36 | 21 | 1 | H5GA | 0.8 | 5
BPZ:SQN30.151A1700 | SQN30.151A1700 | Привод воздушной заслонки | 312 | 21 | 1 | H5GA | 0.7 | 5
BPZ:SQN30.151A2700 | SQN30.151A2700 | Привод воздушной заслонки | 288.96 | 21 | 1 | H5GA | 0.7 | 5
BPZ:SQN30.251A1700 | SQN30.251A1700 | Привод воздушной заслонки | 312 | 21 | 1 | H5GA | 0.7 | 5
BPZ:SQN30.251A2700 | SQN30.251A2700 | Привод воздушной заслонки | 288.96 | 21 | 1 | H5GA | 0.7 | 5
BPZ:SQN30.401A2700 | SQN30.401A2700 | Привод воздушной заслонки | 236.16 | 21 | 1 | H5GA | 0.69 | 5
BPZ:SQN30.401A2730 | SQN30.401A2730 | Привод воздушной заслонки | 242.88 | 21 | 1 | H5GA | 0.7 | 5
BPZ:SQN30.402A1700 | SQN30.402A1700 | Привод воздушной заслонки | 266.88 | 21 | 1 | H5GA | 0.8 | 5
BPZ:SQN30.402A2700 | SQN30.402A2700 | Привод воздушной заслонки | 247.68 | 21 | 1 | H5GA | 0.8 | 5
BPZ:SQN30.402A2730 | SQN30.402A2730 | Привод воздушной заслонки | 255.36 | 21 | 1 | H5GA | 0.8 | 5
BPZ:SQN30.431A2700 | SQN30.431A2700 | Привод воздушной заслонки | 279.36 | 21 | 1 | H5GA | 0.7 | 5
BPZ:SQN30.451A2700 | SQN30.451A2700 | Привод воздушной заслонки | 288.96 | 21 | 1 | H5GA | 0.7 | 5
BPZ:SQN31.101A1700 | SQN31.101A1700 | Привод воздушной заслонки | 255.36 | 21 | 1 | H5GA | 0.8 | 5
BPZ:SQN31.101A2700 | SQN31.101A2700 | Привод воздушной заслонки | 236.16 | 21 | 1 | H5GA | 0.8 | 5
BPZ:SQN31.102A1700 | SQN31.102A1700 | Привод воздушной заслонки | 264.96 | 21 | 1 | H5GA | 0.7 | 5
BPZ:SQN31.102A2700 | SQN31.102A2700 | Привод воздушной заслонки | 247.68 | 21 | 1 | H5GA | 0.7 | 5
BPZ:SQN31.111A2700 | SQN31.111A2700 | Привод воздушной заслонки | 257.28 | 21 | 1 | H5GA | 0.7 | 5
BPZ:SQN31.111A2760 | SQN31.111A2760 | Привод воздушной заслонки | 263.04 | 21 | 1 | H5GA | 0.8 | 5
BPZ:SQN31.121A2700 | SQN31.121A2700 | Привод воздушной заслонки | 273.6 | 21 | 1 | H5GA | 0.8 | 5
BPZ:SQN31.121A2730 | SQN31.121A2730 | Привод воздушной заслонки | 279.36 | 21 | 1 | H5GA | 0.8 | 5
BPZ:SQN31.121A2760 | SQN31.121A2760 | Привод воздушной заслонки | 279.36 | 21 | 1 | H5GA | 0.8 | 5
BPZ:SQN31.151A1700 | SQN31.151A1700 | Привод воздушной заслонки | 312 | 21 | 1 | H5GA | 0.7 | 5
BPZ:SQN31.151A2700 | SQN31.151A2700 | Привод воздушной заслонки | 288.96 | 21 | 1 | H5GA | 0.7 | 5
BPZ:SQN31.151A2730 | SQN31.151A2730 | Привод воздушной заслонки | 296.64 | 21 | 1 | H5GA | 0.8 | 5
BPZ:SQN31.202A2700 | SQN31.202A2700 | Привод воздушной заслонки | 249.6 | 21 | 1 | H5GA | 0.7 | 5
BPZ:SQN31.221A2700 | SQN31.221A2700 | Привод воздушной заслонки | 273.6 | 21 | 1 | H5GA | 0.75 | 5
BPZ:SQN31.221A2730 | SQN31.221A2730 | Привод воздушной заслонки | 279.36 | 21 | 1 | H5GA | 0.75 | 5
BPZ:SQN31.251A1700 | SQN31.251A1700 | Привод воздушной заслонки | 312 | 21 | 1 | H5GA | 0.7 | 5
BPZ:SQN31.251A2700 | SQN31.251A2700 | Привод воздушной заслонки | 288.96 | 21 | 1 | H5GA | 0.7 | 5
BPZ:SQN31.251A2730 | SQN31.251A2730 | Привод воздушной заслонки | 296.64 | 21 | 1 | H5GA | 0.7 | 5
BPZ:SQN31.252A1700 | SQN31.252A1700 | Привод воздушной заслонки | 324.48 | 21 | 1 | H5GA | 0.7 | 5
BPZ:SQN31.252A2700 | SQN31.252A2700 | Привод воздушной заслонки | 300.48 | 21 | 1 | H5GA | 0.7 | 5
BPZ:SQN31.351A2700 | SQN31.351A2700 | Привод воздушной заслонки | 288.96 | 21 | 1 | H5GA | 0.7 | 5
BPZ:SQN31.401A1700 | SQN31.401A1700 | Привод воздушной заслонки | 254.4 | 21 | 1 | H5GA | 0.8 | 5
BPZ:SQN31.401A2700 | SQN31.401A2700 | Привод воздушной заслонки | 236.16 | 21 | 1 | H5GA | 0.7 | 5
BPZ:SQN31.401A2721 | SQN31.401A2721 | Привод воздушной заслонки | 236.16 | 21 | 1 | H5GA | 0.7 | 5
BPZ:SQN31.401A2730 | SQN31.401A2730 | Привод воздушной заслонки | 242.88 | 21 | 1 | H5GA | 0.8 | 5
BPZ:SQN31.401A2760 | SQN31.401A2760 | Привод воздушной заслонки | 242.88 | 21 | 1 | H5GA | 0.8 | 5
BPZ:SQN31.402A1700 | SQN31.402A1700 | Привод воздушной заслонки | 266.88 | 21 | 1 | H5GA | 0.8 | 5
BPZ:SQN31.402A2700 | SQN31.402A2700 | Привод воздушной заслонки | 247.68 | 21 | 1 | H5GA | 0.8 | 5
BPZ:SQN31.402A2730 | SQN31.402A2730 | Привод воздушной заслонки | 255.36 | 21 | 1 | H5GA | 0.7 | 5
BPZ:SQN31.411A2700 | SQN31.411A2700 | Привод воздушной заслонки | 255.36 | 21 | 1 | H5GA | 0.8 | 5
BPZ:SQN31.411A2730 | SQN31.411A2730 | Привод воздушной заслонки | 263.04 | 21 | 1 | H5GA | 0.8 | 5
BPZ:SQN31.471B2700 | SQN31.471B2700 | Привод воздушной заслонки | 310.08 | 21 | 1 | H5GA | 0.8 | 5
BPZ:SQN31.481A2766 | SQN31.481A2766 | Привод воздушной заслонки | 288 | 21 | 1 | H5GA | 0.8 | 5
BPZ:SQN31.762A2700 | SQN31.762A2700 | Привод воздушной заслонки | 310.08 | 21 | 1 | H5GA | 0.8 | 5
BPZ:SQN41.941A2700 | SQN41.941A2700 | Привод воздушной заслонки | 326.4 | 21 | 1 | H5GA | 0.8 | 5
BPZ:SQN70.224A20 | SQN70.224A20 | Привод воздушной заслонки | 182.4 | 21 | 1 | H5GA | 0.513 | 5
BPZ:SQN70.244A20 | SQN70.244A20 | Привод воздушной заслонки | 191.04 | 21 | 1 | H5GA | 0.4 | 5
BPZ:SQN70.254A20 | SQN70.254A20 | Привод воздушной заслонки | 191.04 | 21 | 1 | H5GA | 0.4 | 5
BPZ:SQN70.264A20 | SQN70.264A20 | Привод воздушной заслонки | 142.08 | 21 | 1 | H5GA | 0.4 | 5
BPZ:SQN70.294A20 | SQN70.294A20 | Привод воздушной заслонки | 151.68 | 21 | 1 | H5GA | 0.4 | 5
BPZ:SQN70.424A20 | SQN70.424A20 | Привод воздушной заслонки | 182.4 | 21 | 1 | H5GA | 0.4 | 5
BPZ:SQN70.454A20 | SQN70.454A20 | Привод воздушной заслонки | 191.04 | 21 | 1 | H5GA | 0.4 | 5
BPZ:SQN70.464A20 | SQN70.464A20 | Привод воздушной заслонки | 142.08 | 21 | 1 | H5GA | 0.4 | 5
BPZ:SQN70.464A23 | SQN70.464A23 | Привод воздушной заслонки | 146.88 | 21 | 1 | H5GA | 0.4 | 5
BPZ:SQN70.603R10 | SQN70.603R10 | Привод воздушной заслонки | 191.04 | 21 | 1 | H5GA | 0.4 | 5
BPZ:SQN70.624A20 | SQN70.624A20 | Привод воздушной заслонки | 182.4 | 21 | 1 | H5GA | 0.4 | 5
BPZ:SQN70.664A20 | SQN70.664A20 | Привод воздушной заслонки | 142.08 | 21 | 1 | H5GA | 0.36 | 5
BPZ:SQN70.664A23 | SQN70.664A23 | Привод воздушной заслонки | 146.88 | 21 | 1 | H5GA | 0.4 | 5
BPZ:SQN70.694A20 | SQN70.694A20 | Привод воздушной заслонки | 148.8 | 21 | 1 | H5GA | 0.4 | 5
BPZ:SQN71.244A20 | SQN71.244A20 | Привод воздушной заслонки | 191.04 | 21 | 1 | H5GA | 0.528 | 5
BPZ:SQN71.264A20 | SQN71.264A20 | Привод воздушной заслонки | 142.08 | 21 | 1 | H5GA | 0.4 | 5
BPZ:SQN71.424A20 | SQN71.424A20 | Привод воздушной заслонки | 182.4 | 21 | 1 | H5GA | 0.4 | 5
BPZ:SQN71.444A20 | SQN71.444A20 | Привод воздушной заслонки | 191.04 | 21 | 1 | H5GA | 0.4 | 5
BPZ:SQN71.464A21 | SQN71.464A21 | Привод воздушной заслонки | 139.2 | 21 | 1 | H5GA | 0.48 | 5
BPZ:SQN71.603R19 | SQN71.603R19 | Привод воздушной заслонки | 194.88 | 21 | 16 | H5GA | 0.4 | 5
BPZ:SQN71.624A23 | SQN71.624A23 | Привод воздушной заслонки | 184.32 | 21 | 1 | H5GA | 0.4 | 5
BPZ:SQN71.664A10 | SQN71.664A10 | Привод воздушной заслонки | 149.76 | 21 | 1 | H5GA | 0.4 | 5
BPZ:SQN71.664A20 | SQN71.664A20 | Привод воздушной заслонки | 142.08 | 21 | 1 | H5GA | 0.4 | 5
BPZ:SQN71.669A23 | SQN71.669A23 | Привод воздушной заслонки | 153.6 | 21 | 1 | H5GA | 0.4 | 5
BPZ:SQN71.694A20 | SQN71.694A20 | Привод воздушной заслонки | 151.68 | 21 | 1 | H5GA | 0.4 | 5
BPZ:SQN72.2A4A20 | SQN72.2A4A20 | Привод воздушной заслонки | 178.56 | 21 | 1 | H5GA | 0.559 | 5
BPZ:SQN72.2C4A20 | SQN72.2C4A20 | Привод воздушной заслонки | 157.44 | 21 | 16 | H5GA | 0.4 | 5
BPZ:SQN72.4A4A20 | SQN72.4A4A20 | Привод воздушной заслонки | 178.56 | 21 | 16 | H5GA | 0.4 | 5
BPZ:SQN72.6C4A20 | SQN72.6C4A20 | Привод воздушной заслонки | 152.64 | 21 | 1 | H5GA | 0.4 | 5
BPZ:SQN72.6C4A21 | SQN72.6C4A21 | Привод воздушной заслонки | 157.44 | 21 | 1 | H5GA | 0.4 | 5
BPZ:SQN74.254A21 | SQN74.254A21 | Привод воздушной заслонки | 204.48 | 21 | 1 | H5GA | 0.525 | 5
BPZ:SQN74.294A21 | SQN74.294A21 | Привод воздушной заслонки | 164.16 | 21 | 1 | H5GA | 0.525 | 5
BPZ:SQN75.224A21 | SQN75.224A21 | Привод воздушной заслонки | 195.84 | 21 | 1 | H5GA | 0.525 | 5
BPZ:SQN75.224A26 | SQN75.224A26 | Привод воздушной заслонки | 194.88 | 21 | 1 | H5GA | 0.525 | 5
BPZ:SQN75.244A21 | SQN75.244A21 | Привод воздушной заслонки | 202.56 | 21 | 1 | H5GA | 0.525 | 5
BPZ:SQN75.244A26 | SQN75.244A26 | Привод воздушной заслонки | 207.36 | 21 | 1 | H5GA | 0.525 | 5
BPZ:SQN75.294A21 | SQN75.294A21 | Привод воздушной заслонки | 164.16 | 21 | 1 | H5GA | 0.525 | 5
BPZ:SQN75.424A21 | SQN75.424A21 | Привод воздушной заслонки | 195.84 | 21 | 1 | H5GA | 0.48 | 5
BPZ:SQN75.494A21 | SQN75.494A21 | Привод воздушной заслонки | 164.16 | 21 | 1 | H5GA | 0.525 | 5
BPZ:SQN75.4F6A21 | SQN75.4F6A21 | Привод воздушной заслонки | 209.28 | 21 | 1 | H5GA | 0.525 | 5
BPZ:SQN75.524A26 | SQN75.524A26 | Привод воздушной заслонки | 190.08 | 21 | 1 | H5GA | 0.525 | 5
BPZ:SQN75.664A26 | SQN75.664A26 | Привод воздушной заслонки | 161.28 | 21 | 1 | H5GA | 0.525 | 5
BPZ:SQN75.694A21 | SQN75.694A21 | Привод воздушной заслонки | 164.16 | 21 | 1 | H5GA | 0.525 | 5
BPZ:SQN75.6K4A21 | SQN75.6K4A21 | Привод воздушной заслонки | 182.4 | 21 | 1 | H5GA | 0.525 | 5
BPZ:SQN90.201A2790 | SQN90.201A2790 | Привод воздушной заслонки | 236.16 | 21 | 1 | H5GA | 0.51 | 5
BPZ:SQN90.204A2799 | SQN90.204A2799 | Привод воздушной заслонки | 236.16 | 21 | 1 | H5GA | 0.51 | 5
BPZ:SQN90.220A2799 | SQN90.220A2799 | Привод воздушной заслонки | 267.84 | 21 | 1 | H5GA | 0.54 | 5
BPZ:SQN90.240B2793 | SQN90.240B2793 | Привод воздушной заслонки | 234.24 | 21 | 1 | H5GA | 0.54 | 5
BPZ:SQN90.240B2799 | SQN90.240B2799 | Привод воздушной заслонки | 240.96 | 21 | 1 | H5GA | 0.54 | 5
BPZ:SQN90.350A2799 | SQN90.350A2799 | Привод воздушной заслонки | 246.72 | 21 | 1 | H5GA | 0.51 | 5
BPZ:SQN90.560A2793 | SQN90.560A2793 | Привод воздушной заслонки | 282.24 | 21 | 1 | H5GA | 0.51 | 5
BPZ:SQN90.570A2793 | SQN90.570A2793 | Привод заслонки | 267.84 | 21 | 1 | H5GA | 0.51 | 5
BPZ:SQN91.140B1799 | SQN91.140B1799 | Привод воздушной заслонки | 252.48 | 21 | 1 | H5GA | 0.54 | 5
BPZ:SQN91.140B2799 | SQN91.140B2799 | Привод воздушной заслонки | 233.28 | 21 | 1 | H5GA | 0.54 | 5
BPZ:SQN91.570A2793 | SQN91.570A2793 | Привод воздушной заслонки | 267.84 | 21 | 1 | H5GA | 0.51 | 5
BPZ:VGD20.4011 | VGD20.4011 | Клапан газовый двойной | 291.84 | 21 | 1 | H5GA | 2.3 | 5
BPZ:VGD20.403 | VGD20.403 | Клапан газовый двойной | 276.48 | 21 | 1 | H5GA | 3.346 | 5
BPZ:VGD20.403U | VGD20.403U | Клапан газовый двойной | 324.48 | 21 | 1 | H5GA | 3.26 | 5
BPZ:VGD20.5011 | VGD20.5011 | Клапан газовый двойной | 318.72 | 21 | 1 | H5GA | 2.3 | 5
BPZ:VGD20.503 | VGD20.503 | Клапан газовый двойной | 303.36 | 21 | 1 | H5GA | 3.4 | 5
BPZ:VGD20.503A | VGD20.503A | Клапан газовый двойной | 303.36 | 21 | 1 | H5GA | 3.4 | 5
BPZ:VGD20.503U | VGD20.503U | Клапан газовый двойной | 408 | 21 | 1 | H5GA | 3.27 | 5
BPZ:VGD40.040 | VGD40.040 | Клапан газовый двойной | 1267.2 | 21 | 1 | H5GA | 7 | 5
BPZ:VGD40.040L | VGD40.040L | Газовый клапан | 1267.2 | 21 | 1 | H5GA | 7 | 5
BPZ:VGD40.050 | VGD40.050 | Клапан газовый двойной | 1305.6 | 21 | 1 | H5GA | 7.2 | 5
BPZ:VGD40.050L | VGD40.050L | Клапан газовый двойной | 1305.6 | 21 | 1 | H5GA | 8 | 5
BPZ:VGD40.065 | VGD40.065 | Клапан газовый двойной | 1286.4 | 21 | 1 | H5GA | 8.4 | 5
BPZ:VGD40.065L | VGD40.065L | Клапан газовый двойной | 1286.4 | 21 | 1 | H5GA | 9 | 5
BPZ:VGD40.065U | VGD40.065U | Клапан газовый двойной | 1488 | 21 | 1 | H5GA | 7 | 5
BPZ:VGD40.080 | VGD40.080 | Клапан газовый двойной | 1977.6 | 21 | 1 | H5GA | 9.6 | 5
BPZ:VGD40.080L | VGD40.080L | Клапан газовый двойной | 1977.6 | 21 | 1 | H5GA | 10 | 5
BPZ:VGD40.080U | VGD40.080U | Клапан газовый двойной | 2342.4 | 21 | 1 | H5GA | 8.7 | 5
BPZ:VGD40.100 | VGD40.100 | Клапан газовый двойной | 3744 | 21 | 1 | H5GA | 12.9 | 5
BPZ:VGD40.100L | VGD40.100L | Клапан газовый двойной | 3744 | 21 | 1 | H5GA | 12 | 5
BPZ:VGD40.100U | VGD40.100U | Клапан газовый двойной | 3744 | 21 | 1 | H5GA | 12.9 | 5
BPZ:VGD40.125 | VGD40.125 | Клапан газовый двойной | 5424 | 21 | 1 | H5GA | 18.2 | 5
BPZ:VGD40.125L | VGD40.125L | Клапан газовый двойной | 5424 | 21 | 1 | H5GA | 13 | 5
BPZ:VGD40.150 | VGD40.150 | Клапан газовый двойной | 8323.2 | 21 | 1 | H5GA | 24 | 5
BPZ:VGD40.150L | VGD40.150L | Клапан газовый двойной | 8323.2 | 21 | 1 | H5GA | 15 | 5
BPZ:VGD40.150U | VGD40.150U | Клапан газовый двойной | 8236.8 | 21 | 1 | H5GA | 24 | 5
BPZ:VGD41.040 | VGD41.040 | Клапан газовый двойной | 1267.2 | 21 | 1 | H5GA | 7 | 5
BPZ:VGD41.050 | VGD41.050 | Клапан газовый двойной | 1305.6 | 21 | 1 | H5GA | 8 | 5
BPZ:VGD41.065 | VGD41.065 | Клапан газовый двойной | 1286.4 | 21 | 1 | H5GA | 9 | 5
BPZ:VGD41.080 | VGD41.080 | Клапан газовый двойной | 1977.6 | 21 | 1 | H5GA | 10 | 5
BPZ:VGD41.100 | VGD41.100 | Клапан газовый двойной | 3744 | 21 | 1 | H5GA | 12 | 5
BPZ:VGD41.125 | VGD41.125 | Клапан газовый двойной | 5424 | 21 | 1 | H5GA | 13 | 5
BPZ:VGD41.150 | VGD41.150 | ДВОЙНОЙ ГАЗОВЫЙ КЛАПАН | 8323.2 | 21 | 1 | H5GA | 15 | 5
BPZ:VGF10.504P | VGF10.504P | Клапан газовый | 540.48 | 31 | 1 | H5GA | 8.6 | 5
BPZ:VGF10.654P | VGF10.654P | Клапан газовый | 944.64 | 31 | 1 | H5GA | 17 | 5
BPZ:VGF10.804P | VGF10.804P | Клапан газовый | 1228.8 | 31 | 1 | H5GA | 21.75 | 5
BPZ:VGG10.1541P | VGG10.1541P | Клапан газовый | 296.64 | 21 | 1 | H5GA | 0.95 | 5
BPZ:VGG10.154P | VGG10.154P | Клапан газовый | 172.8 | 21 | 1 | H5GA | 0.9 | 5
BPZ:VGG10.154U | VGG10.154U | Клапан газовый | 202.56 | 21 | 1 | H5GA | 0.83 | 5
BPZ:VGG10.2041P | VGG10.2041P | Клапан газовый | 314.88 | 21 | 1 | H5GA | 0.9 | 5
BPZ:VGG10.2041U | VGG10.2041U | Клапан газовый | 314.88 | 21 | 1 | H5GA | 0.825 | 5
BPZ:VGG10.204P | VGG10.204P | Клапан газовый | 177.6 | 21 | 1 | H5GA | 0.85 | 5
BPZ:VGG10.204U | VGG10.204U | Клапан газовый | 203.52 | 21 | 1 | H5GA | 0.8 | 5
BPZ:VGG10.2541P | VGG10.2541P | Клапан газовый | 314.88 | 21 | 1 | H5GA | 0.85 | 5
BPZ:VGG10.2541U | VGG10.2541U | Клапан газовый | 314.88 | 21 | 1 | H5GA | 0.9 | 5
BPZ:VGG10.254P | VGG10.254P | Клапан газовый | 186.24 | 21 | 1 | H5GA | 0.8 | 5
BPZ:VGG10.254U | VGG10.254U | Клапан газовый | 211.2 | 21 | 1 | H5GA | 0.75 | 5
BPZ:VGG10.4041P | VGG10.4041P | Клапан газовый | 314.88 | 21 | 1 | H5GA | 1.43 | 5
BPZ:VGG10.4041U | VGG10.4041U | Клапан газовый | 314.88 | 21 | 1 | H5GA | 0 | 5
BPZ:VGG10.404P | VGG10.404P | Клапан газовый | 163.2 | 21 | 1 | H5GA | 1.64 | 5
BPZ:VGG10.404U | VGG10.404U | Клапан газовый | 186.24 | 21 | 1 | H5GA | 1.495 | 5
BPZ:VGG10.5041P | VGG10.5041P | Клапан газовый | 380.16 | 21 | 1 | H5GA | 1.64 | 5
BPZ:VGG10.5041U | VGG10.5041U | Клапан газовый | 314.88 | 21 | 1 | H5GA | 1.725 | 5
BPZ:VGG10.504P | VGG10.504P | Клапан газовый | 192 | 21 | 1 | H5GA | 1.64 | 5
BPZ:VGG10.504U | VGG10.504U | Клапан газовый | 218.88 | 21 | 1 | H5GA | 1.705 | 5
BPZ:VGG10.654U | VGG10.654U | Клапан газовый | 831.36 | 21 | 1 | H5GA | 11.5 | 5
BPZ:VGG10.804P | VGG10.804P | Клапан газовый | 1017.6 | 21 | 1 | H5GA | 15.45 | 5
BPZ:VGG10.804U | VGG10.804U | Клапан газовый | 1228.8 | 21 | 1 | H5GA | 12 | 5
BPZ:VKP40.15 | VKP40.15 | ПРОПОРЦИОНАЛЬНЫЙ ИСПОЛНИТЕЛЬНЫЙ МЕХАНИЗМ | 263.04 | 96 | 1 | H5GA | 1.2 | 5
BPZ:VKP40.20 | VKP40.20 | ПРОПОРЦИОНАЛЬНЫЙ ИСПОЛНИТЕЛЬНЫЙ МЕХАНИЗМ | 263.04 | 96 | 1 | H5GA | 1.2 | 5
BPZ:VKP40.25 | VKP40.25 | ПРОПОРЦИОНАЛЬНЫЙ ИСПОЛНИТЕЛЬНЫЙ МЕХАНИЗМ | 263.04 | 96 | 1 | H5GA | 1.2 | 5
BPZ:VKP40.32 | VKP40.32 | ПРОПОРЦИОНАЛЬНЫЙ ИСПОЛНИТЕЛЬНЫЙ МЕХАНИЗМ | 263.04 | 96 | 1 | H5GA | 1.2 | 5
BPZ:VKP40.40 | VKP40.40 | ПРОПОРЦИОНАЛЬНЫЙ ИСПОЛНИТЕЛЬНЫЙ МЕХАНИЗМ | 263.04 | 96 | 1 | H5GA | 1.2 | 5
BPZ:VKP40.50 | VKP40.50 | ПРОПОРЦИОНАЛЬНЫЙ ИСПОЛНИТЕЛЬНЫЙ МЕХАНИЗМ | 263.04 | 96 | 1 | H5GA | 1.2 | 5
BPZ:VKP40.50H | VKP40.50H | ПРОПОРЦИОНАЛЬНЫЙ ИСПОЛНИТЕЛЬНЫЙ МЕХАНИЗМ | 263.04 | 96 | 1 | H5GA | 1.2 | 5
BPZ:VKP40.50S | VKP40.50S | ПРОПОРЦИОНАЛЬНЫЙ ИСПОЛНИТЕЛЬНЫЙ МЕХАНИЗМ | 263.04 | 36 | 1 | H5GA | 1.2 | 5
BPZ:VRD40.040 | VRD40.040 | БИОКлапан газовый | 1699.2 | 21 | 1 | H5GA | 7.2 | 5
BPZ:VRD40.040U | VRD40.040U | Биогазовый клапан | 1862.4 | 21 | 1 | H5GA | 7 | 5
BPZ:VRD40.050 | VRD40.050 | БИОКлапан газовый | 1737.6 | 21 | 1 | H5GA | 7.5 | 5
BPZ:VRD40.050U | VRD40.050U | Биогазовый клапан | 1910.4 | 21 | 1 | H5GA | 7.2 | 5
BPZ:VRD40.065 | VRD40.065 | БИОКлапан газовый | 1766.4 | 21 | 1 | H5GA | 8.5 | 5
BPZ:VRD40.080 | VRD40.080 | БИОКлапан газовый | 2668.8 | 21 | 1 | H5GA | 9.6 | 5
BPZ:VRD40.100 | VRD40.100 | БИОКлапан газовый | 4972.8 | 21 | 1 | H5GA | 13 | 5
BPZ:VRD40.125 | VRD40.125 | БИОКлапан газовый | 7171.2 | 21 | 1 | H5GA | 18.2 | 5
BPZ:VRD40.150 | VRD40.150 | БИОКлапан газовый | 10944 | 21 | 1 | H5GA | 24 | 5
BPZ:VRF10.504 | VRF10.504 | Клапан газовый | 882.24 | 31 | 1 | H5GA | 9.508 | 5
BPZ:VRF10.654 | VRF10.654 | Клапан газовый | 1180.8 | 31 | 1 | H5GA | 17.001 | 5
BPZ:VRF10.804 | VRF10.804 | Клапан газовый | 1507.2 | 31 | 1 | H5GA | 20.4 | 5
ОЕМ автоматика для котлов и горелок / Автоматика для газовых горелок Раштатт
BPZ:OCI430A109 | OCI430A109 | ИНТЕРФЕЙС К ПК ДЛЯ LMU5/6X | 596.16 | 26 | 1 | H5GA | 0.2 | 5
BPZ:OCI432.01A109 | OCI432.01A109 | ДОК-СТАНЦИЯ | 1084.8 | 26 | 1 | H5GA | 0.5 | 5
ОЕМ автоматика для котлов и горелок / Автоматика для котлов и горелок разное
BPZ:388828876 | 388828876 | аксессуар LOA | 1.98 | 23 | 10 | H5GA | 0.01 | 5
BPZ:410425180 | 410425180 | корпус SQM | 9.89 | 23 | 5 | H5GA | 0.256 | 5
BPZ:410425188 | 410425188 | корпус SQM-Rep. | 18.43 | 23 | 5 | H5GA | 0.001 | 5
BPZ:410989650 | 410989650 | запирающая пружина AGK/KF | 0.16 | 23 | 5000 | H5GA | 0.001 | 5
BPZ:417295110 | 417295110 | расширение 72mm QRB | 0.67 | 23 | 800 | H5GA | 0.004 | 5
BPZ:419910340 | 419910340 | зажимной фланец compl.QRA53/5 | 22.75 | 23 | 5 | H5GA | 0.055 | 5
BPZ:419988060 | 419988060 | Зажим для QRA2... | 5 | 26 | 1 | H5GA | 0.01 | 5
BPZ:424188550 | 424188550 | Фланец для QRA2 . RAR , RBR | 1.75 | 26 | 1 | H5GA | 0.008 | 5
BPZ:424188980 | 424188980 | Фланец | 4.11 | 26 | 1 | H5GA | 0.008 | 5
BPZ:426827280 | 426827280 | СЛАЙДЕР монтажные НА ДИН-РЕЙКУ КОНТРОЛЛЕРА RVS | 0.44 | 16 | 20 | H5GA | 0.002 | 5
BPZ:428021170 | 428021170 | плоское уплотнение | 4.41 | 23 | 100 | H5GA | 0.005 | 5
BPZ:440832930 | 440832930 | коннектор QRB1 | 0.14 | 23 | 500 | H5GA | 0.01 | 5
BPZ:448495650 | 448495650 | кольцо адаптер OCI400 | 0.82 | 23 | 100 | H5GA | 0.001 | 5
BPZ:450211190 | 450211190 | Диод SWI B 0,1A 75V DO-35 4148 | 0.02 | 23 | 10000 | H5GA | 0.001 | 5
BPZ:450211310 | 450211310 | аксессуар | 105.6 | 23 | 20 | H5GA | 0.001 | 5
BPZ:450240650 | 450240650 | Аксессуар | 131.52 | 23 | 20 | H5GA | 0.1 | 5
BPZ:451312990 | 451312990 | аксессуар | 1.4 | 23 | 1000 | H5GA | 0.01 | 5
BPZ:452222670 | 452222670 | аксессуар | 0.84 | 23 | 2000 | H5GA | 0.001 | 5
BPZ:452623210 | 452623210 | аксессуар | 56.45 | 23 | 10 | H5GA | 0.01 | 5
BPZ:466511000 | 466511000 | инжектор0.50 | 9.04 | 23 | 10 | H5GA | 0.005 | 5
BPZ:466511020 | 466511020 | инжектор 0.65 | 6.12 | 23 | 10 | H5GA | 0.005 | 5
BPZ:466511050 | 466511050 | инжектор 0.80 | 4.58 | 23 | 200 | H5GA | 0.005 | 5
BPZ:466893120 | 466893120 | PCB for QRA10.C | 16.13 | 23 | 50 | H5GA | 0.01 | 5
BPZ:466893210 | 466893210 | Аксессуар для QRA10M.C | 17.76 | 23 | 50 | H5GA | 0.15 | 5
BPZ:476316100 | 476316100 | Реле KLG2 | 23.9 | 23 | 20 | H5GA | 0.001 | 5
BPZ:476389690 | 476389690 | Реле KLG2 | 34.18 | 23 | 20 | H5GA | 0.01 | 5
BPZ:7426800510 | 7426800510 | Ручка регулировки | 4.65 | 21 | 30 | H5GA | 0.003 | 5
BPZ:7459500150 | 7459500150 | сопло SQN72/73 | 0.6 | 23 | 2000 | H5GA | 0.002 | 5
OEM Air-Conditioning & Heating Systems (ACS)
OEM Air-Conditioning & Heating Systems (ACS) / Клапаны и приводы для холодильных систем
BPZ:ASR0.16N | ASR0.16N | ВСТАВКА ДЛЯ MVF661.. | 412.07 | 15 | 1 | H5GM | 0.642 | 5
BPZ:ASR0.4N | ASR0.4N | ВСТАВКА ДЛЯ MVF661.. | 469.03 | 15 | 1 | H5GM | 0.646 | 5
BPZ:ASR1.0N | ASR1.0N | ВСТАВКА ДЛЯ MVF661.. | 532.22 | 15 | 1 | H5GM | 0.651 | 5
BPZ:ASR2.5N | ASR2.5N | ВСТАВКА ВЕНТИЛЯ MVF 661.25 | 590.07 | 15 | 1 | H5GM | 0.651 | 5
BPZ:ASR6.3N | ASR6.3N | ВСТАВКА ДЛЯ MVF661.. | 647.92 | 15 | 1 | H5GM | 0.63 | 5
BPZ:ASR61 | ASR61 | ЭЛ.БЛОК УПР-НИЯ ЭЛЕКТРОМАГНИТ.КЛАПMVL661 | 287.47 | 15 | 1 | H5GM | 0.352 | 5
BPZ:M2FP03GX | M2FP03GX | КЛАПАН 2-ХОДОВОЙ ПИЛОТНЫЙ | 788.54 | 15 | 1 | H5GM | 1.719 | 5
BPZ:M3FB15LX/A | M3FB15LX/A | КЛАПАН МАГНИТНЫЙ 3-ХОДОВОЙ С МОДУЛИРУЮЩИМ УПРАВЛЕНИЕМ, СОЕДИНЕНИЕ ПАЙКОЙ, PN32, DN15, KVS 3, AC 24 V | 1121.4 | 15 | 1 | H5GM | 4.74 | 5
BPZ:M3FB15LX06/A | M3FB15LX06/A | КЛАПАН МАГНИТНЫЙ 3-ХОДОВОЙ С МОДУЛИРУЮЩИМ УПРАВЛЕНИЕМ, СОЕДИНЕНИЕ ПАЙКОЙ, PN32, DN15, KVS 0.6, AC 24 V | 1121.4 | 15 | 1 | H5GM | 4.86 | 5
BPZ:M3FB15LX15/A | M3FB15LX15/A | КЛАПАН МАГНИТНЫЙ 3-ХОДОВОЙ С МОДУЛИРУЮЩИМ УПРАВЛЕНИЕМ, СОЕДИНЕНИЕ ПАЙКОЙ, PN32, DN15, KVS 1.5, AC 24 V | 1121.4 | 15 | 1 | H5GM | 4.84 | 5
BPZ:M3FB20LX/A | M3FB20LX/A | КЛАПАН МАГНИТНЫЙ 3-ХОДОВОЙ С МОДУЛИРУЮЩИМ УПРАВЛЕНИЕМ, СОЕДИНЕНИЕ ПАЙКОЙ, PN32, DN20, KVS 5, AC 24 V | 1335 | 15 | 1 | H5GM | 8.931 | 5
BPZ:M3FB25LX/A | M3FB25LX/A | КЛАПАН МАГНИТНЫЙ 3-ХОДОВОЙ С МОДУЛИРУЮЩИМ УПРАВЛЕНИЕМ, СОЕДИНЕНИЕ ПАЙКОЙ, PN32, DN25, KVS 8, AC 24 V | 1610.9 | 15 | 1 | H5GM | 9.726 | 5
BPZ:M3FB32LX | M3FB32LX | КЛАПАН МАГНИТНЫЙ 3-ХОДОВОЙ С МОДУЛИРУЮЩИМ УПРАВЛЕНИЕМ, СОЕДИНЕНИЕ ПАЙКОЙ, PN32, DN32, KVS 12, AC 24 V | 2153.8 | 15 | 1 | H5GM | 10.876 | 5
BPZ:M3FK15LX | M3FK15LX | КЛАПАН МАГНИТНЫЙ СМЕСИТЕЛЬНЫЙ 2-ХОДОВОЙ С МОДУЛИРУЮЩИМ УПРАВЛЕНИЕМ, СОЕДИНЕНИЕ ПАЙКОЙ, PN32, DN15, KVS 3, AC 24 V | 1432.9 | 15 | 1 | H5GM | 2.89 | 5
BPZ:M3FK15LX06 | M3FK15LX06 | КЛАПАН МАГНИТНЫЙ СМЕСИТЕЛЬНЫЙ 2-ХОДОВОЙ С МОДУЛИРУЮЩИМ УПРАВЛЕНИЕМ, СОЕДИНЕНИЕ ПАЙКОЙ, PN32, DN15, KVS 0.6, AC 24 V | 1415.1 | 25 | 1 | H5GM | 2.727 | 5
BPZ:M3FK15LX15 | M3FK15LX15 | КЛАПАН МАГНИТНЫЙ СМЕСИТЕЛЬНЫЙ 2-ХОДОВОЙ С МОДУЛИРУЮЩИМ УПРАВЛЕНИЕМ, СОЕДИНЕНИЕ ПАЙКОЙ, PN32, DN15, KVS 1.5, AC 24 V | 1424 | 15 | 1 | H5GM | 3.006 | 5
BPZ:M3FK20LX | M3FK20LX | КЛАПАН МАГНИТНЫЙ СМЕСИТЕЛЬНЫЙ 2-ХОДОВОЙ С МОДУЛИРУЮЩИМ УПРАВЛЕНИЕМ, СОЕДИНЕНИЕ ПАЙКОЙ, PN32, DN20, KVS 5, AC 24 V | 1557.5 | 15 | 1 | H5GM | 4.353 | 5
BPZ:M3FK25LX | M3FK25LX | КЛАПАН МАГНИТНЫЙ СМЕСИТЕЛЬНЫЙ 2-ХОДОВОЙ С МОДУЛИРУЮЩИМ УПРАВЛЕНИЕМ, СОЕДИНЕНИЕ ПАЙКОЙ, PN32, DN25, KVS 8, AC 24 V | 1744.4 | 15 | 1 | H5GM | 4.676 | 5
BPZ:M3FK32LX | M3FK32LX | КЛАПАН МАГНИТНЫЙ СМЕСИТЕЛЬНЫЙ 2-ХОДОВОЙ С МОДУЛИРУЮЩИМ УПРАВЛЕНИЕМ, СОЕДИНЕНИЕ ПАЙКОЙ, PN32, DN32, KVS 12, AC 24 V | 1993.6 | 15 | 1 | H5GM | 9.01 | 5
BPZ:M3FK40LX | M3FK40LX | КЛАПАН МАГНИТНЫЙ СМЕСИТЕЛЬНЫЙ 2-ХОДОВОЙ С МОДУЛИРУЮЩИМ УПРАВЛЕНИЕМ, СОЕДИНЕНИЕ ПАЙКОЙ, PN32, DN40, KVS 20, AC 24 V | 2465.3 | 100 | 1 | H5GM | 14.42 | 5
BPZ:M3FK50LX | M3FK50LX | КЛАПАН МАГНИТНЫЙ СМЕСИТЕЛЬНЫЙ 2-ХОДОВОЙ С МОДУЛИРУЮЩИМ УПРАВЛЕНИЕМ, СОЕДИНЕНИЕ ПАЙКОЙ, PN32, DN50, KVS 30, AC 24 V | 2678.9 | 15 | 1 | H5GM | 17.1 | 5
BPZ:MVL661.15-0.4 | MVL661.15-0.4 | КЛАПАН ДЛЯ ХЛАДАГЕНТОВ, СОЕДИНЕНИЕ ПАЙКОЙ, PN 40, DN 15, KVS 0.4, AC/DC 24 В | 870.42 | 15 | 1 | H5GM | 4.233 | 5
BPZ:MVL661.15-1.0 | MVL661.15-1.0 | КЛАПАН ДЛЯ ХЛАДАГЕНТОВ, СОЕДИНЕНИЕ ПАЙКОЙ, PN 40, DN 15, KVS 1.0, AC/DC 24 В | 925.6 | 34 | 1 | H5GM | 4.275 | 5
BPZ:MVL661.20-2.5 | MVL661.20-2.5 | КЛАПАН ДЛЯ ХЛАДАГЕНТОВ, СОЕДИНЕНИЕ ПАЙКОЙ, PN 40, DN 20, KVS 2.5, AC/DC 24 В | 1014.6 | 35 | 1 | H5GM | 4.385 | 5
BPZ:MVL661.25-6.3 | MVL661.25-6.3 | КЛАПАН ДЛЯ ХЛАДАГЕНТОВ, СОЕДИНЕНИЕ ПАЙКОЙ, PN 40, DN 25, KVS 6.3, AC/DC 24 В | 1228.2 | 15 | 1 | H5GM | 4.563 | 5
BPZ:MVL661.32-12 | MVL661.32-12 | КЛАПАН ДЛЯ ХЛАДАГЕНТОВ, СОЕДИНЕНИЕ ПАЙКОЙ, PN 40, DN 32, KVS 12, AC/DC 24 В | 1370.6 | 15 | 1 | H5GM | 5.999 | 5
BPZ:MVS661.25-0.4N | MVS661.25-0.4N | КЛАПАН ЭЛЕКТРОМАГНИТНЫЙ | 1415.1 | 15 | 1 | H5GM | 5.176 | 5
BPZ:MVS661.25-016N | MVS661.25-016N | КЛАПАН ЭЛЕКТРОМАГНИТНЫЙ | 1361.7 | 15 | 1 | H5GM | 5.17 | 5
BPZ:MVS661.25-1.0N | MVS661.25-1.0N | КЛАПАН ЭЛЕКТРОМАГНИТНЫЙ | 1477.4 | 15 | 1 | H5GM | 5.167 | 5
BPZ:MVS661.25-2.5N | MVS661.25-2.5N | КЛАПАН ЭЛЕКТРОМАГНИТНЫЙ | 1530.8 | 39 | 1 | H5GM | 5.223 | 5
BPZ:MVS661.25-6.3N | MVS661.25-6.3N | КЛАПАН ЭЛЕКТРОМАГНИТНЫЙС МОДУЛИРУЮЩИМ УПРАВЛЕНИЕМ ДЛЯ ШИРОКОГО ИСПОЛЬЗОВАНИЯ В ГОРЯЧИХ ГАЗАХ И ВАКУУМНЫХ РЕГУЛЯТОРАХ С ИСПОЛЬЗОВАНИЕМ АммИАКА И ДРУГИХ ХЛАДАГЕНТОВ [M?/H] 4.0…6.3, DN 25 | 1593.1 | 35 | 1 | H5GM | 5.13 | 5
S55320-M105 | MVL661.32-10 | Клапан для холодильных систем | 1441.8 | 15 | 1 | H5GM | 6.023 | 5
OEM Air-Conditioning & Heating Systems (ACS) / OEM ACR Climatix
BPZ:POL068.76/STD | POL068.76/STD | Набор пружинных клем для POL68X | 32.75 | 15 | 1 | H5GM | 0.096 | 1
BPZ:POL092.56/STD | POL092.56/STD | Набор пружинных клем для POL925 | 17.62 | 15 | 1 | H5GM | 0.043 | 1
BPZ:POL094.56/STD | POL094.56/STD | Набор винтовых клем для POL955 | 17.09 | 15 | 1 | H5GM | 0.03 | 1
BPZ:POL094.E6/STD | POL094.E6/STD | Набор винтовых клем для POL94E, POL94U | 18.69 | 15 | 1 | H5GM | 0.034 | 1
BPZ:POL096.56/STD | POL096.56/STD | Набор пружинных клем для POL965 | 24.39 | 15 | 1 | H5GM | 0.055 | 1
BPZ:POL098.56/STD | POL098.56/STD | Набор винтовых клем для POL985 | 31.51 | 15 | 1 | H5GM | 0.08 | 1
BPZ:POL0C2.40/STD | POL0C2.40/STD | Сервисный кабель USB-RJ45 150мм | 13.53 | 15 | 10 | H5GM | 0.081 | 1
BPZ:POL636.00/STD | POL636.00/STD | Контроллер Climatix POL636.00/STD PolyCool EVO | 550.91 | 15 | 1 | H5GM | 0.496 | 1
S55390-C103-A100 | POL902.00/STD | Модуль коммуникационный MODBUS | 185.12 | 15 | 1 | H5GM | 0.125 | 1
S55390-C104-A100 | POL904.00/STD | Модуль коммуникационный BACNET MS/TP | 368.46 | 15 | 1 | H5GM | 0.136 | 1
S55390-C105-A100 | POL906.00/STD | Модуль коммуникационный LON | 284.8 | 15 | 1 | H5GM | 0.118 | 1
S55390-C106-A100 | POL908.00/STD | Модуль коммуникационный BACNET IP | 419.19 | 57 | 1 | H5GM | 0.131 | 1
S55390-C108-A100 | POL907.00/STD | Модуль коммуникационный M-BUS | 277.68 | 15 | 1 | H5GM | 0.134 | 1
S55393-C571-F100 | POS3.5715/100 | Контроллер Climatix S300 для HRV систем | 212.71 | 15 | 20 | H5GM | 0 | 1
S55394-C235-A100 | POL423.50/STD | Контроллер Climatix POL423.50/STD 21 IO | 258.99 | 15 | 18 | H5GM | 0.391 | 1
S55394-C245-A100 | POL424.50/STD | Контроллер Climatix 4xx | 234.96 | 15 | 18 | H5GM | 0.399 | 1
S55394-C247-A100 | POL424.70/STD | Контроллер Climatix 4xx с дисплеем | 267.89 | 15 | 18 | H5GM | 0.465 | 1
S55394-C265-A100 | POL426.50/STD | Контроллер Climatix 4xx (21 IO, RS485) | 280.35 | 15 | 18 | H5GM | 0.387 | 1
S55394-C275-A100 | POL427.50/STD | Контроллер Climatix 4xx | 280.35 | 15 | 18 | H5GM | 0.391 | 1
S55394-C614-F100 | POL461.45/STD | Контроллер Climatix POL461.45/STD | 226.06 | 15 | 24 | H5GM | 0.25 | 1
S55394-C677-F100 | POL467.75/STD | Контроллер Climatix POL467.75/STD | 307.05 | 15 | 20 | H5GM | 0.27 | 1
S55394-C686-F100 | POL468.65/STD | Контроллер Climatix POL468.65/STD | 293.7 | 15 | 20 | H5GM | 0.312 | 1
S55396-C481-A100 | POL648.10/STD | Контроллер Climatix POL648.10/STD 21 Вх/Вых | 550.02 | 35 | 1 | H5GM | 0.541 | 1
S55396-C488-A100 | POL648.80/STD | Контроллер Climatix POL648.80/STD 21 Вх/Вых с дисплеем | 659.49 | 35 | 1 | H5GM | 0.57 | 1
S55396-C881-A100 | POL688.10/STD | Контроллер Climatix POL688.10/STD 27 Вх/Вых | 609.65 | 35 | 1 | H5GM | 0.548 | 1
S55396-C888-A100 | POL688.80/STD | Контроллер Climatix POL688.80/STD 27 Вх/Вых с дисплеемм | 719.12 | 35 | 1 | H5GM | 0.599 | 1
S55396-C981-A100 | POL698.10/STD | Контроллер Climatix POL698.10/STD 29 Вх/Вых | 686.19 | 35 | 1 | H5GM | 0.688 | 1
S55396-C988-A100 | POL698.80/STD | Контроллер Climatix POL698.80/STD 29 Вх/Вых с дисплеемм | 796.55 | 35 | 1 | H5GM | 0.724 | 1
S55396-C991-A100 | POL69U.10/STD | Контроллер Climatix POL69U.10/STD 29 Вх/Вых, UPS | 737.81 | 35 | 1 | H5GM | 0.74 | 1
S55396-C998-A100 | POL69U.80/STD | Контроллер Climatix POL69U.80/STD 29 Вх/Вых с дисплеем, UPS | 848.17 | 35 | 1 | H5GM | 0.777 | 1
S55625-H422-A100 | POS8.4420/109 | Комнатный модуль POS8.4420/109 с PL-Link | 85.53 | 15 | 20 | H5GM | 0.145 | 1
S55625-H444-A100 | POS8.4440/109 | Комнатный иодуль POS8.4440/109 с PL-Link | 116.59 | 15 | 20 | H5GM | 0.146 | 1
S55626-H226-A100 | POL822.60/STD | Модуль комнатный для контроллеров Climatix, с расписанием | 96.12 | 15 | 1 | H5GM | 0.143 | 1
S55626-H227-A100 | POL822.70/STD | Модуль комнатный для контроллеров Climatix, для ИТП | 94.34 | 15 | 1 | H5GM | 0.145 | 1
S55626-H312-F100 | POL831.25/STD | POL831.25/STD HMI-LED, монтаж на панель | 49.04 | 15 | 1 | H5GM | 0.088 | 1
S55626-H517-B100 | POL871.71/STD | ПАНЕЛЬ ОПЕРАТОРА CLIMATIX, 8 СТРОК, IP65 (МАГНИТНОЕ КРЕПЛЕНИЕ) | 196.69 | 15 | 1 | H5GM | 0.423 | 1
S55626-H517-C100 | POL871.72/STD | ПАНЕЛЬ ОПЕРАТОРА CLIMATIX, 8 СТРОК, IP65 (ВИНТОВОЕ КРЕПЛЕНИЕ) | 191.35 | 15 | 1 | H5GM | 0.366 | 1
S55626-H655-B100 | POL895.51/STD | ПАНЕЛЬ ОПЕРАТОРА CLIMATIX 600 | 234.07 | 15 | 1 | H5GM | 0.415 | 1
S55626-H817-A100 | POL8T1.70/STD | Сенсорная панель Climatix 7' | 417.41 | 15 | 1 | H5GM | 1.042 | 1
S55626-H824-A100 | POL8T2.40/STD | Сенсорная панель Climatix 4' ёмкостная | 253.65 | 15 | 1 | H5GM | 0.456 | 1
S55626-H827-A100 | POL8T2.70/STD | Ёмкостная сенсорная панель Climatix 7 дюймов | 461.91 | 15 | 1 | H5GM | 1.113 | 1
S55626-H857-A100 | POL8T5.70/STD | Сенсорная панель Climatix 7 дюймов | 480.6 | 15 | 1 | H5GM | 1.1 | 1
S55663-J250-A100 | POL925.00/STD | МОДУЛЬ РАСШИРЕНИЯ CLIMATIX, 6 ВХ/ВЫХ | 102.35 | 15 | 1 | H5GM | 0.125 | 1
S55663-J450-A100 | POL945.00/STD | МОДУЛЬ РАСШИРЕНИЯ CLIMATIX, 8 ВХ/ВЫХ | 129.05 | 29 | 1 | H5GM | 0.184 | 1
S55663-J480-A100 | POL94E.00/STD | МОДУЛЬ РАСШИРЕНИЯ CLIMATIX ДЛЯ РАБОТЫ С ШАГОВЫМИ МОТОРАМИ | 304.38 | 15 | 1 | H5GM | 0.189 | 1
S55663-J490-A100 | POL94U.00/STD | МОДУЛЬ РАСШИРЕНИЯ CLIMATIX ДЛЯ РАБОТЫ С ШАГОВЫМИ МОТОРАМИ | 387.15 | 15 | 1 | H5GM | 0.243 | 1
S55663-J550-A100 | POL955.00/STD | МОДУЛЬ РАСШИРЕНИЯ14 ВХ/ВЫХ | 242.08 | 15 | 1 | H5GM | 0.248 | 1
S55663-J650-A100 | POL965.00/STD | МОДУЛЬ РАСШИРЕНИЯ15 ВХ/ВЫХ | 253.65 | 15 | 1 | H5GM | 0.253 | 1
S55663-J680-A100 | POL96E.00/STD | МОДУЛЬ РАСШИРЕНИЯ 19 ВХ/ВЫХ + 2 ECV | 303.49 | 15 | 1 | H5GM | 0.524 | 1
S55663-J690-A100 | POL96U.00/STD | МОДУЛЬ РАСШИРЕНИЯ 19 ВХ/ВЫХ + 2 ECV + UPS | 372.02 | 15 | 1 | H5GM | 0.56 | 1
S55663-J850-A100 | POL985.00/STD | МОДУЛЬ РАСШИРЕНИЯ26 ВХ/ВЫХ | 390.71 | 15 | 1 | H5GM | 0.335 | 1
S55663-J880-A100 | POL98E.00/STD | Модуль расширения Climatix I/O 30 I/O + 2 ECV | 402.28 | 15 | 1 | H5GM | 0.573 | 1
S55663-J890-A100 | POL98U.00/STD | МОДУЛЬ РАСШИРЕНИЯ 30 ВХ/ВЫХ + 2 ECV + UPS | 469.03 | 15 | 1 | H5GM | 0.624 | 1
S55803-Y195-A100 | POL909.50/STD | Модуль коммуникационный WEB | 534.89 | 15 | 1 | H5GM | 0.132 | 1
S55803-Y198-A100 | POL909.80/STD | Модуль коммуникационный WEB + BACNET | 628.34 | 15 | 1 | H5GM | 0.133 | 1
S55843-Z124-D100 | POL002.43/STD | РАЗЪЕМЫ ПРОВОДНОГО РАСШИРЕНИЯ МОДУЛЕЙ ВХ/ВЫХ POL | 2.71 | 15 | 50 | H5GM | 0.005 | 1
S55843-Z132-F100 | POL003.25/STD | Мультиупаковка винтовых клемм 2 пол. зеленые | 0.48 | 15 | 100 | H5GM | 0.001 | 1
S55843-Z133-F100 | POL003.35/STD | Мультиупаковка винтовых клемм 3 пол. gзеленые | 0.64 | 15 | 100 | H5GM | 0.006 | 1
S55843-Z142-F100 | POL004.25/STD | Мультиупаковка винтовых клемм 2 пол. зеленые для C4 | 0.7 | 15 | 100 | H5GM | 0.01 | 1
S55843-Z143-F100 | POL004.35/STD | Мультиупаковка винтовых клемм | 0.93 | 15 | 100 | H5GM | 0.01 | 1
S55843-Z145-F100 | POL004.55/STD | Мультиупаковка винтовых клемм 5 пол. зеленых для C4 | 1.73 | 15 | 100 | H5GM | 0.415 | 1
S55843-Z146-F100 | POL004.65/STD | Мультиупаковка винтовых клемм 6 пол. зеленых для C4 | 2 | 15 | 100 | H5GM | 0.498 | 1
S55843-Z147-F100 | POL004.75/STD | Мультиупаковка винтовых клемм 7 пол. зеленых для C4 | 2.2 | 33 | 100 | H5GM | 0.549 | 1
S55843-Z148-F100 | POL004.85/STD | Мультиупаковка винтовых клемм 8 пол. зеленых для C4 | 2.39 | 15 | 100 | H5GM | 0.652 | 1
S55843-Z151-F100 | POL005.15/STD | Мультиупаковка винтовых клемм | 0.72 | 15 | 100 | H5GM | 0.004 | 1
S55843-Z152-F100 | POL005.25/STD | Мультиупаковка винтовых клемм | 0.72 | 15 | 100 | H5GM | 0.043 | 1
S55843-Z153-F100 | POL005.35/STD | Мультиупаковка винтовых клемм | 0.97 | 15 | 100 | H5GM | 0.007 | 1
S55843-Z422-F100 | POL042.25/STD | Набор винтовых клем для POL42X.X | 22.52 | 15 | 90 | H5GM | 0.094 | 1
S55843-Z555-F100 | POL0B5.55/STD | Блок питания 24 В DC / 75 Вт | 28.04 | 15 | 45 | H5GM | 0.3 | 1
S55843-Z638-F100 | POL063.85/STD | Набор винтовых клемм для POL63X | 19.67 | 15 | 1 | H5GM | 0.099 | 1
S55843-Z638-G100 | POL063.86/STD | Набор пружинных клемм для POL63X | 27.86 | 15 | 1 | H5GM | 0.08 | 1
S55843-Z648-F100 | POL064.85/STD | Набор винтовых клемм для POL648.XX | 23.41 | 15 | 1 | H5GM | 0.096 | 1
S55843-Z648-G100 | POL064.86/STD | Набор пружинных клемм для POL648 | 28.21 | 15 | 1 | H5GM | 0.077 | 1
S55843-Z687-F100 | POL068.75/STD | Набор винтовых клемм для POL687 | 22.96 | 15 | 1 | H5GM | 0.12 | 1
S55843-Z688-F100 | POL068.85/STD | Набор винтовых клемм для POL688 | 27.23 | 15 | 1 | H5GM | 0.115 | 1
S55843-Z688-G100 | POL068.86/STD | Набор пружинных клемм для POL688 | 33.02 | 15 | 1 | H5GM | 0.094 | 1
S55843-Z698-F100 | POL069.85/STD | Набор винтовых клемм для POL69x | 30.08 | 15 | 1 | H5GM | 0.133 | 1
S55843-Z698-G100 | POL069.86/STD | Набор пружинных клемм для POL69x | 36.85 | 15 | 1 | H5GM | 0.11 | 1
S55843-Z714-F100 | POL0C1.45/STD | Кабель для сенсорной панели RS485 D-Sub/RJ45 2500 м | 7.93 | 15 | 10 | H5GM | 0.081 | 1
S55843-Z717-F100 | POL0C1.75/STD | Кабель для сенсорной панели RS485 RJ45 300 см | 27.41 | 15 | 10 | H5GM | 0 | 1
S55843-Z718-A100 | POL0C1.80/STD | Кабель для сенсорной панели RS485/Ethernet RJ45/RJ | 32.22 | 15 | 10 | H5GM | 0 | 1
S55843-Z910-B100 | POL0H1.01/STD | ФРОНТАЛЬНАЯ ПЛАСТИНА ДЛЯ POL63X.0X | 4.7 | 15 | 432 | H5GM | 0.02 | 1
S55843-Z910-C100 | POL0H1.02/STD | ФРОНТАЛЬНАЯ ПЛАСТИНА ДЛЯ POL63X.7X | 4.7 | 15 | 288 | H5GM | 0.02 | 1
S55843-Z925-F100 | POL092.55/STD | Набор винтовых клемм для POL925 | 13.8 | 15 | 1 | H5GM | 0.027 | 1
S55843-Z945-F100 | POL094.55/STD | Набор винтовых клемм для POL945 | 15.04 | 15 | 1 | H5GM | 0.035 | 1
S55843-Z948-F100 | POL094.E5/STD | Набор винтовых клемм для POL94E, POL94U | 15.84 | 15 | 1 | H5GM | 0.041 | 1
S55843-Z955-F100 | POL095.55/STD | Набор винтовых клемм для POL955 | 17.98 | 15 | 1 | H5GM | 0.055 | 1
S55843-Z955-G100 | POL095.56/STD | Набор пружинных клемм для POL955 | 21.98 | 78 | 1 | H5GM | 0.046 | 1
S55843-Z965-F100 | POL096.55/STD | Набор винтовых клемм для POL965 | 19.31 | 15 | 1 | H5GM | 0.066 | 1
S55843-Z968-F100 | POL096.E5/STD | Клеммники POL96E/POL96U | 47.08 | 15 | 1 | H5GM | 0.103 | 1
S55843-Z968-G100 | POL096.E6/STD | Клеммники POL96E/POL96U | 46.9 | 21 | 1 | H5GM | 0.085 | 1
S55843-Z985-F100 | POL098.55/STD | Набор винтовых клемм для POL985 | 24.48 | 15 | 1 | H5GM | 0.1 | 1
S55843-Z988-F100 | POL098.E5/STD | Клеммники POL98E/POL98U | 58.83 | 15 | 1 | H5GM | 0.139 | 1
S55843-Z988-G100 | POL098.E6/STD | Набор клемм POL098.E6/STD | 58.56 | 15 | 1 | H5GM | 0.113 | 1
S55844-Z332-F100 | POS0.3325/100 | Упаковка пружинных клемм 2 полюсных, зеленых | 0.9 | 25 | 100 | H5GM | 0 | 1
S55844-Z333-F100 | POS0.3335/100 | Упаковка пружинных клемм 3 полюсных, зеленых | 1.36 | 25 | 100 | H5GM | 0 | 1
S55844-Z334-F100 | POS0.3345/100 | Упаковка пружинных клемм 4 полюсных, зеленых | 1.82 | 25 | 100 | H5GM | 0 | 1
S55844-Z336-F100 | POS0.3365/100 | Упаковка пружинных клемм 6 полюсных, зеленых | 4.03 | 25 | 100 | H5GM | 0 | 1
S55844-Z337-F100 | POS0.3375/100 | Упаковка пружинных клемм 7 полюсных, зеленых | 4.57 | 25 | 100 | H5GM | 0 | 1
S55844-Z338-F100 | POS0.3385/100 | Упаковка пружинных клемм 8 полюсных, зеленых | 5.4 | 25 | 100 | H5GM | 0 | 1
OEM Air-Conditioning & Heating Systems (ACS) /
BPZ:AGP4S.02A/109 | AGP4S.02A/109 | КОННЕКТОР | 1.98 | 15 | 100 | H5GM | 0.004 | 1
BPZ:AGP4S.02B/109 | AGP4S.02B/109 | КОННЕКТОР | 1.98 | 15 | 100 | H5GM | 0.004 | 1
BPZ:AGP4S.02C/109 | AGP4S.02C/109 | КОННЕКТОР | 1.98 | 15 | 100 | H5GM | 0.004 | 1
BPZ:AGP4S.02D/109 | AGP4S.02D/109 | КОННЕКТОР | 1.98 | 15 | 100 | H5GM | 0.007 | 1
BPZ:AGP4S.02F/109 | AGP4S.02F/109 | КОННЕКТОР | 1.98 | 15 | 100 | H5GM | 0.004 | 1
BPZ:AGP4S.02G/109 | AGP4S.02G/109 | КОННЕКТОР | 1.98 | 15 | 100 | H5GM | 0.004 | 1
BPZ:AGP4S.02H/109 | AGP4S.02H/109 | КОННЕКТОР | 1.98 | 15 | 100 | H5GM | 0.004 | 1
BPZ:AGP4S.02J/109 | AGP4S.02J/109 | КОННЕКТОР | 1.98 | 15 | 100 | H5GM | 0.004 | 1
BPZ:AGP4S.02K/109 | AGP4S.02K/109 | КОННЕКТОР | 1.98 | 193 | 100 | H5GM | 0.006 | 1
BPZ:AGP4S.02L/109 | AGP4S.02L/109 | КОННЕКТОР | 1.98 | 19 | 100 | H5GM | 0.006 | 1
BPZ:AGP4S.02M/109 | AGP4S.02M/109 | КОННЕКТОР | 1.98 | 15 | 100 | H5GM | 0.006 | 1
BPZ:AGP4S.02N/109 | AGP4S.02N/109 | КОННЕКТОР | 1.98 | 15 | 100 | H5GM | 0.006 | 1
BPZ:AGP4S.02P/109 | AGP4S.02P/109 | КОННЕКТОР | 1.98 | 15 | 100 | H5GM | 0.004 | 1
BPZ:AGP4S.02R/109 | AGP4S.02R/109 | КОННЕКТОР | 1.98 | 15 | 100 | H5GM | 0.006 | 1
BPZ:AGP4S.02S/109 | AGP4S.02S/109 | КОННЕКТОР | 1.98 | 15 | 100 | H5GM | 0.006 | 1
BPZ:AGP4S.02T/109 | AGP4S.02T/109 | КЛЕммНИК ДЛЯ RVS | 1.98 | 15 | 100 | H5GM | 0.006 | 1
BPZ:AGP4S.02U/109 | AGP4S.02U/109 | КЛЕммНИК ДЛЯ RVS | 1.98 | 15 | 100 | H5GM | 0.006 | 1
BPZ:AGP4S.03D/109 | AGP4S.03D/109 | КОННЕКТОР | 2.51 | 15 | 100 | H5GM | 0.008 | 1
BPZ:AGP4S.03E/109 | AGP4S.03E/109 | КОННЕКТОР | 2.51 | 15 | 100 | H5GM | 0.007 | 1
BPZ:AGP4S.03F/109 | AGP4S.03F/109 | КОННЕКТОР | 2.51 | 15 | 200 | H5GM | 0.008 | 1
BPZ:AGP4S.03G/109 | AGP4S.03G/109 | КЛЕммНИК ДЛЯ RVS | 2.51 | 15 | 100 | H5GM | 0.008 | 1
BPZ:AGP4S.03H/109 | AGP4S.03H/109 | КОННЕКТОР | 2.46 | 15 | 100 | H5GM | 0.008 | 1
BPZ:AGP4S.04D/109 | AGP4S.04D/109 | КОННЕКТОР | 3.05 | 15 | 100 | H5GM | 0.01 | 1
BPZ:AGP4S.05A/109 | AGP4S.05A/109 | КОННЕКТОР | 3.48 | 15 | 100 | H5GM | 0.012 | 1
BPZ:AGP4S.07A/109 | AGP4S.07A/109 | КЛЕммНИК С СЕМЬЮ ПИНАМИ | 4.93 | 15 | 100 | H5GM | 0.02 | 1
BPZ:AGP5S.03A/109 | AGP5S.03A/109 | КЛЕммНИК ДЛЯ RVS21 | 1.54 | 15 | 100 | H5GM | 0.001 | 1
BPZ:AGP5S.03B/109 | AGP5S.03B/109 | СОЕДИНИТЕЛЬ С AVS55.199 | 1.35 | 30 | 100 | H5GM | 0.005 | 1
BPZ:AGP5S.04D/109 | AGP5S.04D/109 | КЛЕммНИК ДЛЯ RVS21 | 1.64 | 15 | 100 | H5GM | 0.001 | 1
BPZ:AGP5S.04E/109 | AGP5S.04E/109 | КОННЕКТОР ДЛЯ RVS21 | 1.64 | 15 | 100 | H5GM | 0.001 | 1
BPZ:AGP5S.07H/109 | AGP5S.07H/109 | КОННЕКТОР К RVS21, AVS55 | 2.74 | 15 | 100 | H5GM | 0.002 | 1
BPZ:AGP5S.07K/109 | AGP5S.07K/109 | КОННЕКТОР К RVS21, AVS55 | 2.74 | 15 | 100 | H5GM | 0.001 | 1
BPZ:AGP5S.07L/109 | AGP5S.07L/109 | КОННЕКТОР К RVS21, AVS55 | 2.74 | 15 | 100 | H5GM | 0.004 | 1
BPZ:AGP5S.07M/109 | AGP5S.07M/109 | КОННЕКТОР К RVS21, AVS55 | 2.74 | 15 | 100 | H5GM | 0.011 | 1
BPZ:AGP5S.08N/109 | AGP5S.08N/109 | КОННЕКТОР К RVS21, AVS55 | 3.17 | 15 | 100 | H5GM | 0.012 | 1
BPZ:AGP5S.10P/109 | AGP5S.10P/109 | КОННЕКТОР К RVS21, AVS55 | 4.88 | 15 | 100 | H5GM | 0.017 | 1
BPZ:AGP5S.10R/109 | AGP5S.10R/109 | КОННЕКТОР К RVS21, AVS55 | 4.88 | 15 | 100 | H5GM | 0.017 | 1
BPZ:AGP8S.02E/109 | AGP8S.02E/109 | КОННЕКТОР | 1.98 | 15 | 100 | H5GM | 0.004 | 1
BPZ:AGP8S.03A/109 | AGP8S.03A/109 | КОННЕКТОР | 2.51 | 15 | 100 | H5GM | 0.008 | 1
BPZ:AGP8S.03B/109 | AGP8S.03B/109 | КОННЕКТОР | 2.51 | 35 | 100 | H5GM | 0.008 | 1
BPZ:AGP8S.03C/109 | AGP8S.03C/109 | КОННЕКТОР | 2.51 | 15 | 100 | H5GM | 0.008 | 1
BPZ:AGP8S.03D/109 | AGP8S.03D/109 | КОННЕКТОР | 2.51 | 193 | 100 | H5GM | 0.009 | 1
BPZ:AGP8S.03E/109 | AGP8S.03E/109 | КОННЕКТОР | 2.51 | 15 | 100 | H5GM | 0.009 | 1
BPZ:AGP8S.03G/109 | AGP8S.03G/109 | КОННЕКТОР | 2.51 | 15 | 100 | H5GM | 0.009 | 1
BPZ:AGP8S.03H/109 | AGP8S.03H/109 | КОННЕКТОР | 2.51 | 15 | 100 | H5GM | 0.018 | 1
BPZ:AGP8S.03K/109 | AGP8S.03K/109 | КОННЕКТОР | 2.21 | 15 | 100 | H5GM | 0.008 | 1
BPZ:AGP8S.04B/109 | AGP8S.04B/109 | КОННЕКТОР | 3.05 | 15 | 100 | H5GM | 0.012 | 1
BPZ:AGP8S.04C/109 | AGP8S.04C/109 | КОННЕКТОР | 3.05 | 15 | 100 | H5GM | 0.01 | 1
BPZ:AGP8S.04E/109 | AGP8S.04E/109 | КОННЕКТОР | 3.05 | 15 | 100 | H5GM | 0.012 | 1
BPZ:AGP8S.07A/109 | AGP8S.07A/109 | КОННЕКТОР | 4.93 | 71 | 100 | H5GM | 0.02 | 1
BPZ:AGS7A.100/109 | AGS7A.100/109 | КОРПУС ДЛЯ НАСТЕННОГО МОНТАЖА | 89 | 15 | 10 | H5GM | 0.882 | 1
BPZ:AVS16.290/109 | AVS16.290/109 | БЛОК ПИТАНИЯ | 95.23 | 15 | 20 | H5GM | 0.439 | 1
BPZ:AVS38.291/109 | AVS38.291/109 | ГЛУХАЯ КРЫШКА ДЛЯ ALBATROS 2 | 2.34 | 15 | 100 | H5GM | 0.073 | 1
BPZ:AVS55.196/109 | AVS55.196/109 | МОДУЛЬ РАСШИРЕНИЯ К RVS21.XX | 79.12 | 15 | 42 | H5GM | 0.35 | 1
BPZ:AVS55.199/109 | AVS55.199/109 | МОДУЛЬ РАСШИРЕНИЯ К RVS21.XX | 91.67 | 15 | 24 | H5GM | 0.091 | 1
BPZ:AVS82.490/109 | AVS82.490/109 | ПЛОСКИЙ КАБЕЛЬ | 4.93 | 57 | 200 | H5GM | 0.014 | 1
BPZ:AVS82.491/109 | AVS82.491/109 | КАБЕЛЬ ПОДКЛЮЧЕНИЯ К ПУЛЬТУ ОПЕРАТОРА | 5.37 | 15 | 200 | H5GM | 0.029 | 1
BPZ:AVS82.496/109 | AVS82.496/109 | КАБЕЛЬ ПОДКЛЮЧЕНИЯ ДЛЯ RVS21 | 10.41 | 15 | 20 | H5GM | 0.02 | 1
BPZ:AVS82.590/109 | AVS82.590/109 | КАБЕЛЬ-АДАПТЕР ДЛЯ ПАНЕЛИ УПРАВЛЕНИЯ ИЛИ МОДУЛЕЙ РАСШИРЕНИЯ | 18.07 | 15 | 100 | H5GM | 0.012 | 1
BPZ:RVS13.143/109 | RVS13.143/109 | КОНТРОЛЛЕР | 215.38 | 15 | 20 | H5GM | 0.61 | 1
BPZ:RVS21.826/109 | RVS21.826/109 | МОДУЛЬНЫЙ КОНТРОЛЛЕР ТЕПЛОВЫХ НАСОСОВ | 196.69 | 15 | 24 | H5GM | 0.29 | 1
BPZ:RVS43.345/101 | RVS43.345/101 | Контроллер тепловой | 323.96 | 15 | 1 | H5GM | 0.575 | 1
BPZ:RVS43.345/109 | RVS43.345/109 | Контроллер тепловой | 250.09 | 15 | 20 | H5GM | 0.434 | 1
BPZ:RVS46.530/101 | RVS46.530/101 | Контроллер тепловой | 192.24 | 25 | 1 | H5GM | 0.517 | 1
BPZ:RVS46.530/109 | RVS46.530/109 | Контроллер тепловой | 149.52 | 25 | 20 | H5GM | 0.464 | 1
BPZ:RVS46.543/109 | RVS46.543/109 | Контроллер тепловой | 235.85 | 15 | 20 | H5GM | 0.621 | 1
BPZ:RVS61.843/101 | RVS61.843/101 | КОНТРОЛЛЕР ТЕПЛОВЫХ НАСОСОВ | 720.01 | 15 | 1 | H5GM | 0.91 | 1
BPZ:RVS61.843/109 | RVS61.843/109 | КОНТРОЛЛЕР ТЕПЛОВЫХ НАСОСОВ | 556.25 | 15 | 20 | H5GM | 0.64 | 1
OEM Air-Conditioning & Heating Systems (ACS) / OEM ACR AC2 устаревшее
BPZ:ACX93.000 | ACX93.000 | Программное обеспечение SAPRO для контроллеров Climatix | 3522.7375 | 15 | 1 | H5GM | 0.227 | 1 | Фиксированная цена, скидки не распространяются
S55693-L190-A100 | POL0L9.00/STD | ЛИЦЕНЗИЯ НА CLIMATIX REMOTE OPC СЕРВЕР | 3.46 | 16 | 1 | H5GM | 0.001 | 1
OEM Air-Conditioning & Heating Systems (ACS) / OEM ACR Poly Superheat
BPZ:RWR462.10 | RWR462.10 | Контроллер перегрева | 331.08 | 15 | 1 | H5GM | 0.445 | 1
Системы контроля доступа
6FL7170-8BK | AR6181-MX | Считыватель карт MIFARE | 719.15 | 14 | 1 | LVBAC | 0.275 | 1
6FL7170-8BL | AR6182-MX | Считыватель карт MIFARE с клавиатурой | 810.18 | 14 | 1 | LVBAC | 0.275 | 1
6FL7170-8DK | AR6111-MX | Считыватель карт MIFARE прямоугольный | 324.32 | 14 | 1 | LVBAC | 0.25 | 1
6FL7820-8AA10-1E | ASL5000-SE | Обновление базового пакета Стандарт | 205 | 14 | 1 | LVBAC | 0 | 1
6FL7820-8AA10-1L | ASL5000-SE | ПО SiPass - базовый пакет Стандарт V2.8+ | 1366.67 | 14 | 1 | LVBAC | 0 | 1
6FL7820-8AA20-1L | ASL5000-OA | ПО SiPass - базовый пакет Оптима V2.8+ | 11999.22 | 14 | 1 | LVBAC | 0 | 1
6FL7820-8AA30-1L | SiPass SUR | SiPass SUR | 1.24 | 14 | 1 | LVBAC | 0 | 1
6FL7820-8AD10 | ASE5100-BA | Расширение лицензии на 1000 карт | 703.57 | 14 | 1 | LVBAC | 0 | 1
6FL7820-8AD10-1E | ASE5100-BA | Обновление лицензии на 1000 карт | 113.97 | 14 | 1 | LVBAC | 0 | 1
6FL7820-8AD10-1L | ASE5100-BA | Расширение лицензии на 1000 карт V2.8+ | 759.83 | 14 | 1 | LVBAC | 0 | 1
6FL7820-8AD20 | ASE5100-DO | Расширение лицензии на 8 дверей | 565.56 | 14 | 1 | LVBAC | 0 | 1
6FL7820-8AD20-1E | ASE5100-DO | Обновление лицензии на 8 дверей | 91.63 | 14 | 1 | LVBAC | 0 | 1
6FL7820-8AD20-1L | ASE5100-DO | Расширение лицензии на 8 дверей V2.8+ | 610.8 | 14 | 1 | LVBAC | 0 | 1
6FL7820-8AE00 | ASE5100-WS | Лицензия на дополнительную рабочую станцию | 1948.05 | 14 | 1 | LVBAC | 0 | 1
6FL7820-8AE00-1E | ASE5100-WS | Обновление лицензии на рабочую станцию | 315.59 | 14 | 1 | LVBAC | 0 | 1
6FL7820-8AE00-1L | ASE5100-WS | Лицензия на дополнительную рабочую станцию V2.8+ | 2103.88 | 14 | 1 | LVBAC | 0 | 1
6FL7820-8AE02 | ASE5300-ID | Лицензия "Фотоидентификация и сверка изображения" | 2548.09 | 14 | 1 | LVBAC | 0 | 1
6FL7820-8AE02-1E | ASE5300-ID | Обновление лицензии "Фотоидентификация и сверка изображения" | 412.8 | 14 | 1 | LVBAC | 0 | 1
6FL7820-8AE02-1L | ASE5300-ID | Лицензия "Фотоидентификация и сверка изображения" V2.8+ | 2751.94 | 14 | 1 | LVBAC | 0 | 1
6FL7820-8AE03 | ASE5300-MF | Лицензия "Передача сообщений" | 2082.35 | 14 | 1 | LVBAC | 0 | 1
6FL7820-8AE03-1E | ASE5300-MF | Обновление лицензии "Передача сообщений" | 337.33 | 14 | 1 | LVBAC | 0 | 1
6FL7820-8AE03-1L | ASE5300-MF | Лицензия "Передача сообщений" V2.8+ | 2248.93 | 14 | 1 | LVBAC | 0 | 1
6FL7820-8AE05 | ASE5300-VM | Лицензия "Управление посетителями" | 2403.95 | 14 | 1 | LVBAC | 0 | 1
6FL7820-8AE05-1E | ASE5300-VM | Обновление лицензии "Управление посетителями" | 389.43 | 14 | 1 | LVBAC | 0 | 1
6FL7820-8AE05-1L | ASE5300-VM | Лицензия "Управление посетителями" V2.8+ | 2596.26 | 14 | 1 | LVBAC | 0 | 1
6FL7820-8AE06 | ASE5300-LE | Лицензия на интерфейс управления лифтами (низкого уровня) | 1885.2 | 14 | 1 | LVBAC | 0 | 1
6FL7820-8AE06-1E | ASE5300-LE | Обновление лицензии на интерфейс управления лифтами (низкого уровня) | 305.41 | 14 | 1 | LVBAC | 0 | 1
6FL7820-8AE06-1L | ASE5300-LE | Лицензия на интерфейс управления лифтами (низкого уровня) V2.8+ | 2036.02 | 14 | 1 | LVBAC | 0 | 1
6FL7820-8AE07 | ASE5300-HL | Лицензия на интерфейс управления лифтами (высокого уровня) | 5499.12 | 14 | 1 | LVBAC | 0 | 1
6FL7820-8AE07-1E | ASE5300-HL | Обновление лицензии на интерфейс управления лифтами (высокого уровня) | 890.87 | 14 | 1 | LVBAC | 0 | 1
6FL7820-8AE07-1L | ASE5300-HL | Лицензия на интерфейс управления лифтами (высокого уровня) V2.8+ | 5939.07 | 14 | 1 | LVBAC | 0 | 1
6FL7820-8AE12 | OPC SERVER | Лицензия "OPC сервер" | 1842.08 | 14 | 1 | LVBAC | 0 | 1
6FL7820-8AE12-1E | ASE5300-OS | Обновление лицензии "OPC сервер" | 298.41 | 14 | 1 | LVBAC | 0 | 1
6FL7820-8AE12-1L | ASE5300-OS | Лицензия "OPC сервер" V2.8+ | 1989.46 | 14 | 1 | LVBAC | 0 | 1
6FL7820-8AE13 | OPC CLIENT | Лицензия "OPC клиент" | 1842.08 | 14 | 1 | LVBAC | 0 | 1
6FL7820-8AE13-1E | ASE5300-OC | Обновление лицензии "OPC клиент" | 298.41 | 14 | 1 | LVBAC | 0 | 1
6FL7820-8AE13-1L | ASE5300-OC | Лицензия "OPC клиент" V2.8+ | 1989.46 | 14 | 1 | LVBAC | 0 | 1
6FL7820-8AE14 | ASE5300-DS | Лицензия на приложение синхронизации данных | 1442.87 | 14 | 1 | LVBAC | 0 | 1
6FL7820-8AE14-1E | ASE5300-DS | Обновление лицензии на приложение синхронизации данных | 233.75 | 14 | 1 | LVBAC | 0 | 1
6FL7820-8AE14-1L | ASE5300-DS | Лицензия на приложение синхронизации данных V2.8+ | 1558.29 | 14 | 1 | LVBAC | 0 | 1
6FL7820-8AE17 | ASE5300-GP | Лицензия "Графика" | 1256.8 | 14 | 1 | LVBAC | 0 | 1
6FL7820-8AE17-1E | ASE5300-GP | Обновление лицензии "Графика" | 203.61 | 14 | 1 | LVBAC | 0 | 1
6FL7820-8AE17-1L | ASE5300-GP | Лицензия "Графика" V2.8+ | 1357.34 | 14 | 1 | LVBAC | 0 | 1
6FL7820-8AE20 | ASE5300-ME | Лицензия "Кодирование карт Mifare" | 1106.47 | 14 | 1 | LVBAC | 0 | 1
6FL7820-8AE20-1E | ASE5300-ME | Обновление лицензии "Кодирование карт Mifare" | 179.27 | 14 | 1 | LVBAC | 0 | 1
6FL7820-8AE20-1L | ASE5300-ME | Лицензия "Кодирование карт Mifare" V2.8+ | 1195.01 | 14 | 1 | LVBAC | 0 | 1
6FL7820-8AE22 | ASE5300-TR | Лицензия "Экспорт данных по времени" | 448.5 | 14 | 1 | LVBAC | 0 | 1
6FL7820-8AE22-1E | ASE5300-TR | Обновление лицензии "Экспорт данных по времени" | 72.66 | 14 | 1 | LVBAC | 0 | 1
6FL7820-8AE22-1L | ASE5300-TR | Лицензия "Экспорт данных по времени" V2.8+ | 484.38 | 14 | 1 | LVBAC | 0 | 1
6FL7820-8AE23-1E | ASE5300-CC | Обновление лицензии "Корпоративные карты" | 789.07 | 14 | 1 | LVBAC | 0 | 1
6FL7820-8AE23-1L | ASE5300-CC | Лицензия "Корпоративные карты" V2.8+ | 5260.39 | 14 | 1 | LVBAC | 0 | 1
6FL7820-8AE24 | ASE5300-TE | Лицензия "Дополнительный код объекта" | 639.49 | 14 | 1 | LVBAC | 0 | 1
6FL7820-8AE25 | ASE5300-GT | Лицензия "Обход охраны" | 4485.06 | 14 | 1 | LVBAC | 0 | 1
6FL7820-8AE25-1E | ASE5300-GT | Обновление лицензии "Обход охраны" | 726.58 | 14 | 1 | LVBAC | 0 | 1
6FL7820-8AE25-1L | ASE5300-GT | Лицензия "Обход охраны" V2.8+ | 4843.87 | 14 | 1 | LVBAC | 0 | 1
6FL7820-8CA11 | ADD5110 | Интерфейс двух считывателей в корпусе | 640.96 | 14 | 1 | LVBAC | 0.582 | 1
6FL7820-8CA16 | ADD5160 | Интерфейс двух считывателей в корпусе | 653.77 | 14 | 1 | LVBAC | 1.167 | 1
P24246-P2801-A1 | ASE5300-IN | Лицензия "Охранная сигнализация" | 975.88 | 14 | 1 | LVBAC | 0 | 1
P24246-P2801-A1-E | ASE5300-IN | Обновление лицензии "Охранная сигнализация" | 158.1 | 14 | 1 | LVBAC | 0 | 1
P24246-P2801-A1-L | ASE5300-IN | Лицензия "Охранная сигнализация" V2.8+ | 1053.95 | 14 | 1 | LVBAC | 0 | 1
P24246-P2803-A1 | ASE5300-MA | Лицензия на интерфейс API станции управления | 5655.61 | 14 | 1 | LVBAC | 0 | 1
P24246-P2803-A1-E | ASE5300-MA | Обновление лицензии на интерфейс API станции управления | 916.21 | 14 | 1 | LVBAC | 0 | 1
P24246-P2803-A1-L | ASE5300-MA | Лицензия на интерфейс API станции управления V2.8+ | 6108.07 | 14 | 1 | LVBAC | 0 | 1
P24246-P2804-A1 | ASE5300-VA | Лицензия на интерфейс API к DVR | 628.4 | 14 | 1 | LVBAC | 0 | 1
P24246-P2804-A1-E | ASE5300-VA | Обновление лицензии на интерфейс API к DVR | 101.8 | 14 | 1 | LVBAC | 0 | 1
P24246-P2804-A1-L | ASE5300-VA | Лицензия на интерфейс API к DVR V2.8+ | 678.68 | 14 | 1 | LVBAC | 0 | 1
P54511-P12-A1 | ASE5100-OC | Расширение лицензии на 8 офф-лайн компонентов | 502.71 | 14 | 1 | LVBAC | 0 | 1
P54511-P12-A1-E | ASE5100-OC | Обновление лицензии на 8 офф-лайн компонентов | 81.45 | 14 | 1 | LVBAC | 0 | 1
P54511-P12-A1-L | ASE5100-OC | Расширение лицензии на 8 офф-лайн компонентов V2.8+ | 542.94 | 14 | 1 | LVBAC | 0 | 1
P54511-P100-A1 | AAC-1024-VMS | Интеграция СТН более 256 дверей | 7384.32 | 14 | 1 | LVBAC | 0 | 1
P54511-P100-A1-E | AAC-1024-VMS | Обновление лицензии на интеграцию СТН более 256 дверей | 1196.28 | 14 | 1 | LVBAC | 0 | 1
P54511-P100-A1-L | AAC-1024-VMS | Лицензия на интеграцию СТН более 256 дверей V2.8+ | 7975.1 | 14 | 1 | LVBAC | 0 | 1
P54511-P101-A1 | AAC-16-GMS | Лицензия на интеграцию SiPass в DesigoCC | 2710.75 | 14 | 1 | LVBAC | 0 | 1
P54511-P101-A1-E | AAC-16-GMS | Обновление лицензии на интеграцию SiPass в DesigoCC | 439.14 | 14 | 1 | LVBAC | 0 | 1
P54511-P101-A1-L | AAC-16-GMS | Лицензия на интеграцию SiPass в DesigoCC V2.8+ | 2927.62 | 14 | 1 | LVBAC | 0 | 1
P54511-P102-A1 | AAC-16-VMS | Интеграция СТН до 16 дверей | 1181.64 | 14 | 1 | LVBAC | 0 | 1
P54511-P104-A1 | AAC-256-VMS | Интеграция СТН до 256 дверей | 3770.41 | 14 | 1 | LVBAC | 0 | 1
P54511-P104-A1-E | AAC-256-VMS | Обновление лицензии на интеграцию СТН до 256 дверей | 610.8 | 14 | 1 | LVBAC | 0 | 1
P54511-P104-A1-L | AAC-256-VMS | Лицензия на интеграцию СТН до 256 дверей V2.8+ | 4072.05 | 14 | 1 | LVBAC | 0 | 1
P54511-P106-A1 | AAC-100-OC | Расширение лицензии на 100 офф-лайн компонентов Salto | 3881.3 | 14 | 1 | LVBAC | 0 | 1
P54511-P106-A1-E | AAC-100-OC | Обновление лицензии на 100 офф-лайн компонентов | 628.76 | 14 | 1 | LVBAC | 0 | 1
P54511-P106-A1-L | AAC-100-OC | Расширение лицензии на 100 офф-лайн компонентов V2.8+ | 4191.82 | 14 | 1 | LVBAC | 0 | 1
S54502-C150-A100 | ACC-AP | Сетевой контроллер двери | 924.12 | 14 | 1 | LVBAC | 0.632 | 1
S54502-C152-A100 | ACC-APM-1220 | Сетевой контроллер с блоком питания 12В | 1250.64 | 14 | 1 | LVBAC | 4.475 | 1
S54502-C153-A100 | ACC-APM-2420 | Сетевой контроллер с блоком питания 24В | 1287.61 | 14 | 1 | LVBAC | 4.334 | 1
S54502-C154-A100 | MFI | Многофункциональный интерфейс | 1025.77 | 14 | 1 | LVBAC | 0.75 | 1
S54504-F101-A100 | AR10S-MF | Считыватель карт MIFARE | 377.05 | 14 | 1 | LVBAC | 0.59 | 1
S54504-F102-A100 | AR40S-MF | Считыватель карт MIFARE с клавиатурой и дисплеем | 565.56 | 14 | 1 | LVBAC | 0.59 | 1
S54504-F111-A100 | AR20M-MF | Прямоугольный считыватель MIFARE | 339.33 | 14 | 1 | LVBAC | 0.28 | 1
S54504-F112-A100 | AR50M-MF | Прямоугольный считыватель MIFARE с клавиатурой | 480.72 | 14 | 1 | LVBAC | 0.22 | 1
S54507-C22-A1 | AC5102 | Центральный контроллер | 2353.64 | 14 | 1 | LVBAC | 1.2 | 1
S54508-P102-A100 | ASE5300-WA | Лицензия на Web-интерфейс | 1948.05 | 14 | 1 | LVBAC | 0 | 1
S54508-P102-A100-E | ASE5300-WA | Обновление лицензии на Web-интерфейс | 315.59 | 14 | 1 | LVBAC | 0 | 1
S54508-P102-A100-L | ASE5300-WA | Лицензия на Web-интерфейс V2.8+ | 2103.88 | 14 | 1 | LVBAC | 0 | 1
S54508-P104-A100 | ASE5300-HR | Лицензия на интерфейс API отдела кадров (HR) | 8167.98 | 14 | 1 | LVBAC | 0 | 1
S54508-P104-A100-E | ASE5300-HR | Обновление лицензии на интерфейс API отдела кадров (HR) | 1323.21 | 14 | 1 | LVBAC | 0 | 1
S54508-P104-A100-L | ASE5300-HR | Лицензия на интерфейс API отдела кадров (HR) V2.8+ | 8821.42 | 14 | 1 | LVBAC | 0 | 1
S54511-P22-A1 | ASE5100-DE | Расширение лицензии на 32 двери | 1810.04 | 14 | 1 | LVBAC | 0 | 1
S54511-P22-A1-E | ASE5100-DE | Обновление лицензии на 32 двери | 293.24 | 14 | 1 | LVBAC | 0 | 1
S54511-P22-A1-L | ASE5100-DE | Расширение лицензии на 32 двери V2.8+ | 1954.85 | 14 | 1 | LVBAC | 0 | 1
S54511-P22-A2 | ASE5100-BB | Расширение лицензии на 10 000 карт | 5630.97 | 14 | 1 | LVBAC | 0 | 1
S54511-P22-A2-E | ASE5100-BB | Обновление лицензии на 10 000 карт | 912.22 | 14 | 1 | LVBAC | 0 | 1
S54511-P22-A2-L | ASE5100-BB | Расширение лицензии на 10 000 карт V2.8+ | 6081.43 | 14 | 1 | LVBAC | 0 | 1
S54511-Z20-A1-L | ASL5000-FA | ПО SiPass - базовый пакет Предприятие V2.8+ | 9094.22 | 14 | 1 | LVBAC | 0 | 1
S54511-Z21-A1-L | ASL5000-CO | ПО SiPass - базовый пакет Корпорация V2.8+ | 28775.77 | 14 | 1 | LVBAC | 0 | 1
V24246-A2500-A1 | ADE5300 | Интерфейс восьми считывателей | 1634.48 | 14 | 1 | LVBAC | 1.6 | 1
V24246-A2600-A1 | AFO5200 | Модуль 8 входов/ 8выходов | 817.88 | 14 | 1 | LVBAC | 1.1 | 1
V24246-Z3652-A1 | SH1 | Козырёк от дождя универсальный | 74.35 | 14 | 1 | LVBAC | 0.17 | 1
V54501-F101-A100 | IB46-MF | Тэг MIFARE Classic 1k (10шт) | 116.66 | 14 | 1 | LVBAC | 0.037 | 1
V54501-F102-A100 | IB46-MF-HD | Вандалозащищенный тэг MIFARE Classic (10шт.) | 129.47 | 14 | 1 | LVBAC | 0.78 | 1
V54504-H101-A100 | SH5 | Защитный козырек для ARxxS-MF | 51.28 | 14 | 1 | LVBAC | 0.176 | 1
V54504-S101-A100 | 3CT-kit | Набор для создания конфигурационных карт | 601.22 | 14 | 1 | LVBAC | 0.1 | 1
V54515-Z104-A100 | IB43-EV2-BL | Карты MIFARE DESFire чистые (10шт) | 90.48 | 14 | 1 | LVBAC | 0.036 | 1
V54515-Z105-A100 | IB47-EV2-HD | Тэг MIFARE DESFire прочный (10шт) | 120.5 | 14 | 1 | LVBAC | 0.034 | 1
V54515-Z141-A100 | 3CT-C | 3CT-C Configuration Cards EV2 (10pcs) | 125.69 | 14 | 1 | LVBAC | 0.06 | 1
V6FL7820-8CA10 | ADD5100 | Интерфейс двух считывателей | 570.48 | 14 | 1 | LVBAC | 0.34 | 1
V6FL7820-8CA20 | ADS5200 | Интерфейс одного считывателя | 333.29 | 14 | 1 | LVBAC | 0.285 | 1
V6FL7820-8CA21 | ADS5210 | Интерфейс одного считывателя в корпусе | 399.97 | 14 | 1 | LVBAC | 0.55 | 1
V6FL7820-8CB10 | AFI5100 | Модуль 32 входа / 4 выхода | 1167.83 | 14 | 1 | LVBAC | 1.33 | 1
V6FL7820-8CC10 | AFO5100 | Модуль 16 входов / 16 выходов | 999.92 | 14 | 1 | LVBAC | 1.47 | 1
V6FL7820-8DA10 | ENC-010 | Корпус 456x480x122мм | 447.38 | 14 | 1 | LVBAC | 12.34 | 1
V6FL7820-8DA20 | ENC-020 | Корпус 672x480x122мм | 520.47 | 14 | 1 | LVBAC | 17.41 | 1
V6FL7820-8DA30 | ENC-030 | Корпус 960x480x122мм | 701.21 | 14 | 1 | LVBAC | 23.17 | 1
V6FL7820-8KB10 | ABP5100-PR | Карты Mifare с логотипом | 129.47 | 14 | 1 | LVBAC | 0.06 | 1
V6FL7820-8KB20 | ABP5100-BL | Карты Mifare чистые | 82.05 | 14 | 1 | LVBAC | 0.05 | 1
Системы охранной сигнализации
S54541-C105-C100 | SPC6330.320-L1 | Охранная панель, G3 | 1080.95 | 14 | 1 | LVBIN | 7.4 | 1
S54541-C106-B100 | SPC5320.320-L1 | Охранная панель, G2 | 588.15 | 14 | 1 | LVBIN | 4.7 | 1
S54541-C107-B100 | SPC5330.320-L1 | Охранная панель, G3 | 748.11 | 14 | 1 | LVBIN | 7.45 | 1
S54541-C109-B100 | SPC4320.320-L1 | Охранная панель ,G2 | 532.52 | 14 | 1 | LVBIN | 5.3 | 1
S54541-C114-A100 | SPC4320.220-L1 | Охранная панель, G2 | 481.84 | 14 | 1 | LVBIN | 4.5 | 1
S54549-F105-A100 | SPCS610.300 | SPC Manager, расширенная лицензия | 5370.89 | 14 | 1 | LVBIN | 0 | 1
S54549-F106-A100 | SPCS610.100 | SPC Manager, базовая лицензия | 263.28 | 14 | 1 | LVBIN | 0 | 1
S54549-F107-A100 | SPCS610.200 | SPC Manager, стандартная лицензия | 2026.75 | 14 | 1 | LVBIN | 0 | 1
V54530-F105-A100 | PDM-I12T | ИК-детектор с АМ | 68.55 | 14 | 1 | LVBIN | 0.105 | 1
V54530-F106-A100 | PDM-I18 | ИК-детектор | 106.3 | 14 | 1 | LVBIN | 0.16 | 1
V54530-F107-A100 | PDM-I18T | ИК-детектор с АМ | 118.23 | 14 | 1 | LVBIN | 0.16 | 1
V54530-F114-A100 | PDM-I12 | ИК-детектор | 48.68 | 14 | 1 | LVBIN | 0.125 | 1
V54530-H101-A100 | PO-FM | Основание для погружного монтажа детекторов PDM-I12 | 16.88 | 14 | 1 | LVBIN | 0.05 | 1
V54534-F101-A100 | GMYA7-AS | Тестовая системя для сейсмодатчиков | 518.59 | 14 | 1 | LVBIN | 0.499 | 1
V54534-F102-A100 | GMYA7-A | Блок индикации для тестовой системы | 627.89 | 14 | 1 | LVBIN | 0.415 | 1
V54534-F106-A100 | GM710 | Сейсмический детектор | 132.13 | 14 | 1 | LVBIN | 0.26 | 1
V54534-F107-A100 | GM730 | Сейсмический детектор | 152 | 14 | 1 | LVBIN | 0.26 | 1
V54534-F108-A100 | GM760 | Сейсмический детектор | 253.35 | 14 | 1 | LVBIN | 0.26 | 1
V54534-F109-A100 | GM775 | Сейсмический детектор | 339.78 | 14 | 1 | LVBIN | 0.28 | 1
V54534-H101-A100 | GMXB0 | GMXB0 Floor recess box - GM7xx | 273.22 | 14 | 1 | LVBIN | 2.4 | 1
V54535-F101-A100 | GB-5100-2 | Датчик разбития стекла, длина кабеля - 2м, реле | По запросу | 14 | 1 | LVBIN | 0.058 | 1
V54535-F101-A200 | GB-5100-6 | Датчик разбития стекла, длина кабеля - 6м, реле | 54.63 | 14 | 1 | LVBIN | 0.145 | 1
V54535-F103-A100 | GB-5700-2 | Датчик разбития стекла (ламинированного), длина кабеля - 2м | 74.5 | 14 | 1 | LVBIN | 0.047 | 1
V54535-F103-A200 | GB-5700-6 | Датчик разбития стекла (ламинированного), длина кабеля - 6м | 79.49 | 14 | 1 | LVBIN | 0.107 | 1
V54535-F103-A300 | GB-5700-10 | Датчик разбития стекла (ламинированного), длина кабеля - 10м | 86.43 | 14 | 1 | LVBIN | 0.175 | 1
V54535-Z129-A100 | AGB800-AM | Датчик разбития стекла с антимаскированием | 170.27 | 14 | 1 | LVBIN | 0.124 | 1
V54535-Z130-A100 | AGB800 | Датчик разбития стекла акустический | 78.49 | 14 | 1 | LVBIN | 0.116 | 1
V54536-F102-A100 | MK-2400-2 | Магнитный контакт, длина кабеля 2м, G2 | 12.93 | 14 | 1 | LVBIN | 0.055 | 1
V54536-F102-A200 | MK-2400-6 | Магнитный контакт, длина кабеля - 6м, G2 | 18.88 | 14 | 1 | LVBIN | 0.114 | 1
V54536-F102-A300 | MK-2400-10 | Магнитный контакт, длина кабеля 10м, G2 | 24.82 | 14 | 1 | LVBIN | 0.185 | 1
V54536-F104-A100 | MK-2400-S1 | Магнитный контакт для промышленного применения, 6/1м | 49.68 | 14 | 1 | LVBIN | 0.216 | 1
V54536-F104-A200 | MK-2400-S2 | Магнитный контакт для промышленного применения, 6/0.5м | 54.63 | 14 | 1 | LVBIN | 0.44 | 1
V54536-F107-A100 | MK-2500-2 | Магнитный контакт, длина кабеля - 2м, G2 | 13.92 | 14 | 1 | LVBIN | 0.05 | 1
V54536-F107-A200 | MK-2500-6 | Магнитный контакт, длина кабеля - 6м, G2 | 18.88 | 14 | 1 | LVBIN | 0.11 | 1
V54536-F107-A300 | MK-2500-10 | Магнитный контакт, длина кабеля - 10м, G2 | 25.82 | 14 | 1 | LVBIN | 0.163 | 1
V54536-F108-A200 | MK-2700-6 | Магнитный контакт, длина кабеля - 6м, G3 | 32.8 | 14 | 1 | LVBIN | 0.124 | 1
V54536-F110-A100 | MK-3400-2 | Магнитный контакт, длина кабеля - 2м, G2 | 11.93 | 14 | 1 | LVBIN | 0.05 | 1
V54536-F110-A200 | MK-3400-5 | Магнитный контакт, длина кабеля - 5м, G2 | 21.86 | 14 | 1 | LVBIN | 0.1 | 1
V54536-F110-A300 | MK-3400-10 | Магнитный контакт, длина кабеля 10м, G2 | 27.81 | 14 | 1 | LVBIN | 0.165 | 1
V54536-F110-A500 | MK-3400-25 | Магнитный контакт, длина кабеля - 25м, G2 | 39.74 | 14 | 1 | LVBIN | 0.415 | 1
V54536-F111-A100 | MK-3400-5-2x4K7 | Магнитный контакт, длина кабеля - 5m, 2x4,7КОм | 23.86 | 14 | 1 | LVBIN | 0.097 | 1
V54536-F111-A300 | MK-3400-20-2x4K7 | Магнитный контакт, кабель 20м, 2 резистора 4.7кОм | 43.73 | 14 | 1 | LVBIN | 0.29 | 1
V54536-F113-A100 | MK-4400 | Магнитный контакт ,G2 | 13.92 | 14 | 1 | LVBIN | 0.032 | 1
V54536-F115-A100 | MK-4460 | Магнитный контакт, G2, SPDT | 24.82 | 14 | 1 | LVBIN | 0.035 | 1
V54536-F117-A100 | MK-4700 | Магнитный контакт, G3 | 25.82 | 14 | 1 | LVBIN | 0.033 | 1
V54536-F119-A100 | MK-6400-5 | Магнитный контакт, длина кабеля - 5м, G2 | 15.89 | 14 | 1 | LVBIN | 0.091 | 1
V54536-H101-A100 | MK-2000-3 | Корпус дла монтажа на поверхность | 3.47 | 14 | 1 | LVBIN | 0.027 | 1
V54536-H102-A200 | MK-3000-15 | Корпус дла монтажа на поверхность | 2.99 | 14 | 1 | LVBIN | 0.012 | 1
V54536-M101-A100 | MK-2000-1 | Фланец на 8/20, с прорезью | 3.47 | 14 | 1 | LVBIN | 0.01 | 1
V54536-M101-A200 | MK-2000-2 | Фланец на 8/20, с прорезью, усиленный магнит | 6.95 | 14 | 1 | LVBIN | 0.015 | 1
V54536-M102-A100 | MK-2000-31 | Фланец на 8/20, круглый | 5.95 | 14 | 1 | LVBIN | 0.008 | 1
V54536-M102-A200 | MK-2000-32 | Фланец на 8/20, круглый, усиленный магнит | 8.94 | 14 | 1 | LVBIN | 0.01 | 1
V54536-M103-A100 | MK-3000-11 | Фланец на 8, с прорезью | 2.48 | 14 | 1 | LVBIN | 0.06 | 1
V54536-M104-A200 | MK-3000-32 | Фланец на 8/19, круглый, усиленный магнит | 8.94 | 14 | 1 | LVBIN | 0.011 | 1
V54536-M105-A100 | MK-4000-1 | Крепление типа L | 6.95 | 14 | 1 | LVBIN | 0.065 | 1
V54536-M106-A100 | MK-4000-3 | Прокладка для магнитного контакта, 3мм (10 шт.) | 1.48 | 14 | 1 | LVBIN | 0.005 | 1
V54536-M107-A100 | MK-4000-4 | Прокладка для магнитного контакта, 3мм (10 шт.) | 1.48 | 14 | 1 | LVBIN | 0.006 | 1
V54536-M108-A100 | MK-4000-5 | Монтажный кронштейн, Z-образный | 11.93 | 14 | 1 | LVBIN | 0.096 | 1
V54536-M109-A100 | MK-6000-1 | Фланец монтажный для MK6400 | 4.47 | 14 | 1 | LVBIN | 0.016 | 1
V54539-F105-A100 | AZ-MBG2 | Кронштейн | По запросу | 14 | 1 | LVBIN | 0.03 | 1
V54539-F122-A100 | PO-C20 | Набор "штора" зеркальная для PDM-I12 (4 шт.) | 38.75 | 14 | 1 | LVBIN | 0.03 | 1
V54539-F123-A100 | PO-C30 | Набор "штора" зеркальная для PDM-I18 (4 шт.) | 48.68 | 14 | 1 | LVBIN | 0.03 | 1
V54539-F124-A100 | PZ-MBG2 | Монтажный кронштейн G2 для PDM | 12.29 | 14 | 1 | LVBIN | 0.05 | 1
V54539-F125-A100 | PZ-CA | Адаптер для кронштейна камеры на ¼ дюйма (4 шт.) | 15.19 | 14 | 1 | LVBIN | 0.025 | 1
V54539-F126-A100 | PO-CL | Предохранитель от животных для PDM-I12 (10 шт.) | 16.19 | 14 | 1 | LVBIN | 0.005 | 1
V54539-F127-A100 | PO-PA01 | Набор резисторов EOL 4k7,2k2,2k2 (100шт) | 253.35 | 14 | 1 | LVBIN | 0.15 | 1
V54539-F127-A200 | PO-PA02 | Набор резисторов EOL 2k2,4k7,2k2 (100шт) | 253.35 | 14 | 1 | LVBIN | 0.15 | 1
V54539-F127-A300 | PO-PA03 | Набор резисторов EOL 12k,1k,1k (100шт) | 253.35 | 14 | 1 | LVBIN | 0.15 | 1
V54539-F127-A400 | PO-PA04 | Набор резисторов EOL 12k,6k8,4k7 (100шт) | 253.35 | 14 | 1 | LVBIN | 0.15 | 1
V54539-F127-A500 | PO-PA05 | Набор резисторов EOL 1k,3k3,3k3 (100шт) | 253.35 | 14 | 1 | LVBIN | 0.15 | 1
V54539-F127-A600 | PO-PA06 | Набор резисторов EOL 48k,16k2,16k2 (100шт) | 253.35 | 14 | 1 | LVBIN | 0.135 | 1
V54539-F127-A700 | PO-PA07 | Набор резисторов EOL 48k,48k,48k (100 шт.) | 253.35 | 14 | 1 | LVBIN | 0.13 | 1
V54541-C117-A100 | SPC5350.320-L1 | Охранная панель. 16-128 зон, G5 | 1874.73 | 14 | 1 | LVBIN | 21 | 1
V54541-C118-A100 | SPC6350.320-L1 | Охранная панель. 16-512 зон, G5 | 1948.26 | 14 | 1 | LVBIN | 21 | 1
V54542-A101-A100 | SPCE530.000 | Модуль подключения шлейфов X-BUS ADI | 171.87 | 14 | 1 | LVBIN | 0.065 | 1
V54542-F102-A100 | SPCE651.100 | Расширитель (8 входов / 2 выхода) | 170.87 | 14 | 1 | LVBIN | 0.48 | 1
V54542-F104-A100 | SPCE110.100 | Расширитель с 3-позиционным ключом и 2 индикаторами | 432.16 | 14 | 1 | LVBIN | 0.52 | 1
V54542-F106-A100 | SPCE652.100 | Расширитель (8 входов / 2 выхода), тампер | 109.29 | 14 | 1 | LVBIN | 0.53 | 1
V54542-F106-A200 | SPCE652.000 | Плата расширителя (8 входов / 2 выхода) | 103.31 | 14 | 1 | LVBIN | 0.22 | 1
V54542-F107-A100 | SPCE452.100 | Расширитель на 8 выходов | 152 | 14 | 1 | LVBIN | 0.6 | 1
V54542-F108-B100 | SPCV340.000 | Аудио-модуль (4 входа / 1 выход) | 228.49 | 14 | 1 | LVBIN | 0.4 | 1
V54542-F109-B100 | SPCV341.000 | Аудио-модуль (4 входа / 1 выход) | 258.3 | 14 | 1 | LVBIN | 0.425 | 1
V54542-F118-A100 | SPCV440.000 | Комбинированный аудио-модуль (4 входа / 1 выход) | 299.04 | 14 | 1 | LVBIN | 0.5 | 1
V54542-F119-A100 | SPCV410.000 | Комбинированный дополнительный аудио-модуль | 113.25 | 14 | 1 | LVBIN | 0.54 | 1
V54542-F120-A100 | SPCV310.000 | Дополнительный аудио-модуль | 108.3 | 14 | 1 | LVBIN | 0.4 | 1
V54543-F101-B100 | SPCK420.100-N | Клавиатура с дисплеем 2x16 зн., без логотипа | 150 | 14 | 1 | LVBIN | 0.25 | 1
V54543-F110-B100 | SPCK620.100-N | Клавиатура Комфорт без логотипа | 294.09 | 14 | 1 | LVBIN | 0.55 | 1
V54543-F115-A100 | SPCK520.100-N | Компактная клавиатура с дисплеем и аудио без логотипа | 214.6 | 14 | 1 | LVBIN | 0.325 | 1
V54543-H101-A100 | SPCY520.000 | Набор для утопленного монтажа SPCK52x | 40.74 | 14 | 1 | LVBIN | 0.205 | 1
V54543-H102-A100 | SPCY521.000 | Металлическая коробка для утопленного монтажа SPCK52x | 69.55 | 14 | 1 | LVBIN | 0.42 | 1
V54545-C101-A100 | SPCP333.300 | Блок питания (17Ач) (8 входов / 2 выхода) | 521.58 | 14 | 1 | LVBIN | 7.34 | 1
V54545-C102-A100 | SPCP332.300 | Блок питания (7Ач) (8 входов / 2 выхода) | 385.47 | 14 | 1 | LVBIN | 5.3 | 1
V54545-C103-A100 | SPCP432.300 | Блок питания (7Ач), расширитель на 2-двери. | 461 | 14 | 1 | LVBIN | 5.8 | 1
V54545-C104-A100 | SPCP433.300 | Блок питания (17Ач), расширитель на 2 двери | 648.76 | 14 | 1 | LVBIN | 7.6 | 1
V54545-C105-A100 | SPCP355.300 | Блок питания (8 входов / 6 выходов) расширитель, G5 | 1337.26 | 14 | 1 | LVBIN | 22 | 1
V54547-A101-A100 | SPCA210.100 | Расширитель на 2 двери | 258.3 | 14 | 1 | LVBIN | 0.54 | 1
V54549-P120-A100 | SPC MILESTONE 20P | SPC плагин для СТН Milestone | 1987.01 | 14 | 1 | LVBIN | 0 | 1
V54550-B101-A100 | SPCN110.000 | PSTN модем. V90 | 132.13 | 14 | 1 | LVBIN | 0.09 | 1
V54550-B102-A200 | SPCN320.000 | GSM модуль связи для панели SPC | 345.73 | 14 | 1 | LVBIN | 0.126 | 1
V54550-B102-A300 | SPCN340.000 | GSM модуль связи 4G для панели SPC | 379.89 | 14 | 1 | LVBIN | 0.126 | 1
V54550-F112-A100 | GB-5000-IN | Реле-интерфейс для GB | 109.29 | 14 | 1 | LVBIN | 0.08 | 1
V54558-A103-A100 | SPC6300.000 | Материнская плата для панели SPC63xx | 473.9 | 14 | 1 | LVBIN | 0.35 | 1
V54558-A105-A100 | SPC5300.000 | Материнская плата для панели SPC53xx | 422.23 | 14 | 1 | LVBIN | 0.38 | 1
V54558-A112-A100 | SPC6350.000 | Материнская плата для панели SPC6350 | 912.04 | 14 | 1 | LVBIN | 0.225 | 1
VBPZ:2305080001 | TKU2 | Механический контакт | 27.81 | 14 | 1 | LVBIN | 0.03 | 1
VBPZ:2307860001 | TKU3 | Механический контакт | 31.8 | 14 | 1 | LVBIN | 0.03 | 1
VBPZ:2307990001 | TKU4 | Механический контакт | 33.76 | 14 | 1 | LVBIN | 0.035 | 1
VBPZ:2442770001 | TKU5 | Механический контакт | 35.76 | 14 | 1 | LVBIN | 0.037 | 1
VBPZ:2771210001 | GMXW0 | Адаптер для установки в стену | 110.26 | 14 | 1 | LVBIN | 1.158 | 1
VBPZ:2772730001 | GMXP0 | Монтажное основание | 29.81 | 14 | 1 | LVBIN | 0.245 | 1
VBPZ:3470190001 | GMXP3 | Поворотная часть суппорта | 142.09 | 14 | 1 | LVBIN | 0.778 | 1
VBPZ:3506240001 | GMXS4 | Прокладка 4мм для GMXP3/GMXP3Z | 12.11 | 14 | 1 | LVBIN | 0.025 | 1
VBPZ:4886060001 | GMAS6 | Крепежный элемент | 451.04 | 14 | 1 | LVBIN | 0.44 | 1
VBPZ:5021840001 | GMXC2 | Адаптер для трубы 16мм | 13.23 | 14 | 1 | LVBIN | 0.015 | 1
VBPZ:5299050001 | IS435 | Активный уличный ИК-барьер, 60м | 471.91 | 14 | 1 | LVBIN | 1.175 | 1
VBPZ:5299890001 | IS444 | Активный уличный ИК-барьер, 100м | 745.12 | 14 | 1 | LVBIN | 1.8 | 1
VBPZ:5299920001 | IS443 | Активный уличный ИК-барьер, 50м | 633.87 | 14 | 1 | LVBIN | 3.4 | 1
VBPZ:5667770001 | IR261 | Пассивный ИК-детектор потолочный | 120.23 | 14 | 1 | LVBIN | 0.2 | 1
VBPZ:5712410001 | GMXP3Z | Z-образная часть суппорта | 128.17 | 14 | 1 | LVBIN | 1 | 1
VDE6:9909850013 | UM11D-50 | Тревожная кнопка, утопленный монтаж | 39.74 | 14 | 1 | LVBIN | 0.075 | 1
VDE6:9909910013 | UM11D | Тревожная кнопка, накладной монтаж | 40.74 | 14 | 1 | LVBIN | 0.095 | 1

## Сервисные позиции
Цены указаны в ЕВРО без НДС на условиях EXW Склад Москва и являются информационными. Производитель оставляет за собой право изменять цену в текущем финансовом году. Не является публичной офертой. Возможность и срок поставки определяется на момент заказа. Скидки не распространяются.
Прайс лист создан 22.10.2021 19:24:53. Актуальную версию прайса на данный момент Вы можете запросить у ответственных менеджеров компании ООО «Сименс».
действителен до 30.09.2022
Заказной номер | Марка | Описание | PL | Мин зак | GBK | Вес, кг. | Гарант. срок, лет
/ Desigo Management Level
BPZ:CMD.02 | CMD.02 | ЭЛЕКТРОННЫЙ КЛЮЧ ЗАЩИТЫ, USB | 655.2 | 1 | H22A | 0.006 | 1
S55802-Y184 | CMD.02E | USB Dongle Engineering | 655.2 | 1 | H22A | 0.007 | 1
/ DMS DMS8000
A6E600123 | WW8010 | ЛицензияComposer для конечных заказчиков | 4816 | 1 | H22A | 0.001 | 1
A6E600124 | WW8022/ALL | Сервисный ключ Composer, продление лицензии на 1 год | 1057 | 1 | H22A | 0.001 | 1
A6E600251 | UPD | Компонент обновления лицензии для MK8000, MM8000 | 0.784 | 1 | H22A | 0.001 | 1
A6E600286 | MM8000/SWU | Компонент лицензии ММ8000 | 1.288 | 1 | H22A | 0.001 | 1
A6E600287 | MM8000/USBOPT | Ключ защиты для ММ8000 | 1092 | 1 | H22A | 0.036 | 1
A6E600293 | MK8000/SWU | Компонент лицензии МК8000 | 1.183 | 1 | H22A | 0.001 | 1
A6E600294 | MK8000/USBOPT | Ключ защиты для МК8000 | 1092 | 1 | H22A | 0.041 | 1
A6E600298 | WW8022/USBOPT | Сервисный ключ USB Composer + годовая лицензия | 1239 | 1 | H22A | 0.029 | 1
/ Извещатели и периферийные устройства специальные
BPZ:5081200001 | DCA1192A | Блок электронный модуля | 311.15 | 1 | H3EN | 0.132 | 1
BPZ:5084500001 | DCB1192A | Плата клеммная для DCA1192A | 30.527 | 1 | H3EN | 0.099 | 1
A5Q00021362 | FDBZ292 | Устройство обнаружения дыма с пробоотбором воздуха | 159.25 | 1 | H3EN | 0.87 | 1
A5Q00021364 | FDBZ292-AB | Труба воздухозаборная, длина 1500мм | 59.78 | 1 | H3EN | 0.92 | 1
A5Q00021366 | FDBZ292-AC | Труба воздухозаборная, длина 2800мм | 101.92 | 1 | H3EN | 1.7 | 1
/ Извещатели и периферийные устройства AlgoRex EN
BPZ:4588140001 | DBZ1192 | Приставка для основания | 55.37 | 1 | H3EN | 0.348 | 1
BPZ:4589950001 | DZ1191 | Устройство замены детектора | 1568 | 1 | H3EN | 0.971 | 1
BPZ:4686550001 | DZ1193 | Устройство замены и тестирования детектора | 2670.5 | 1 | H3EN | 1.407 | 1
BPZ:4863780001 | DB1151A | Основание для извещателя | 38.759 | 1 | H3EN | 0.057 | 1
A5Q00005579 | DMA1131 | Электронный блок извещателя ручного или устройства дистанционного пуска | 148.47 | 1 | H3EN | 0.07 | 1
/ Извещатели и периферийные устройства Cerberus PRO EN
S54319-F32-A1 | RS721 | Уплотнение резиновое для основания извещателя | 5.243 | 10 | H3EN | 0.022 | 1
S54372-B12-A1 | BP720 | Заглушка защитная для оповещателей FDSB721 и FDSB729 | 7.987 | 1 | H3EN | 0.029 | 1
S54372-F13-A1 | DBS721 | Оповещатель звуковой (адаптер для извещателя) | 98 | 1 | H3EN | 0.282 | 1
S54372-F14-A1 | DBS729 | Оповещатель комбинированный (звуковой и световой, адаптер для извещателя) | 125.93 | 1 | H3EN | 0.295 | 1
/ Извещатели и периферийные устройства Sinteso EN
A5Q00001565 | FDO221 | Извещатель дымовой оптический С-line | 65.9932 | 1 | H3EN | 0.125 | 1
A5Q00001566 | FDOOT221 | Извещатель комбинированный С-line | 88.69 | 1 | H3EN | 0.129 | 1
A5Q00004117 | FDS221-R | Оповещатель звуковой красный | 125.44 | 1 | H3EN | 0.131 | 1
A5Q00004663 | FDOOT241-8 | Извещатель мультисенсорный (FDnet/MS8/PMT) | 148.96 | 1 | H3EN | 0.13 | 1
A5Q00004811 | FDO241 | Извещатель дымовой оптический S-line | 85.75 | 1 | H3EN | 0.125 | 1
A5Q00004813 | FDOOT241-9 | Извещатель мультисенсорный S-line | 146.02 | 1 | H3EN | 0.13 | 1
A5Q00006711 | FDS221-W | Оповещатель звуковой белый | 125.44 | 1 | H3EN | 0.132 | 1
A5Q00015955 | FDOOT241-9M | Извещатель мультисенсорный и основание FDB201 | 149.94 | 1 | H3EN | 0.132 | 1
A5Q00015956 | FDOOT241-8B | Извещатель мультисенсорный и основание FDB221 | 149.94 | 1 | H3EN | 0.132 | 1
A5Q00016038 | FDOOT241-8M | Извещатель мультисенсорный и адаптер FDB281 | 175.91 | 1 | H3EN | 0.2 | 1
A5Q00023092 | FDS229-A | Оповещатель комбинированный оранжевый (звуковой и световой) | 137.2 | 1 | H3EN | 0.149 | 1
A5Q00023093 | FDS229-R | Оповещатель комбинированный красный (звуковой и световой) | 137.2 | 1 | H3EN | 0.148 | 1
S54310-F13-A1 | FDOOT241-A | Извещатель мультисенсорный S-line | 100.45 | 1 | H3EN | 0.13 | 1
S54311-B3-A1 | FDMH294-R | Корпус красный для блока электронного | 27.734 | 1 | H3EN | 0.273 | 1
S54311-B7-A1 | FDMH297-R | Корпус красный для блока электронного | 68.6 | 1 | H3EN | 0.277 | 1
S54372-B15-A1 | FDBZ296 | Заглушка защитная для оповещателей FDSB221 и FDSB229 | 12.299 | 1 | H3EN | 0.036 | 1
S54372-F16-A1 | FDSB221 | Оповещатель звуковой (адаптер для извещателя) | 121.52 | 1 | H3EN | 0.249 | 1
S54372-F17-A1 | FDSB229 | Оповещатель комбинированный (звуковой и световой, адаптер для извещателя) | 145.04 | 1 | H3EN | 0.265 | 1
S54372-F17-B1 | FDSB228 | Оповещатель комбинированный (звуковой и световой, адаптер для извещателя) | 179.34 | 1 | H3EN | 0.259 | 1
S54372-F18-A1 | FDBZ297 | Уплотнение резиновое для основания извещателя | 5.929 | 10 | H3EN | 0.024 | 1
/ Контрольные панели AlgoRex EN
BPZ:4602390001 | E3I020 | Модуль RS232 | 945.7 | 1 | H3EN | 0.176 | 1
BPZ:4602680001 | E3M080 | Плата линии (коллективная) | 1871.8 | 1 | H3EN | 0.272 | 1
BPZ:4993100001 | E3I040 | Модуль интерфейсный LON | 1161.3 | 1 | H3EN | 0.246 | 1
BPZ:5052590001 | B3D021 | Модем двухинтерфейсный RS232 | 842.8 | 1 | H3EN | 0.28 | 1
BPZ:5286340001 | E3M171 | Плата линии (Interaсtive EX) | 1690.5 | 1 | H3EN | 0.299 | 1
A5Q00010410 | M3C100 | Ключ защитный USB M3C100 | 759.5 | 1 | H3EN | 0.008 | 1
A5Q00024660 | E3H021 | Шлюз C-шины | 1092.7 | 1 | H3EN | 0.581 | 1
S54405-A9-A1 | E3M141 | Плата линии (FDnet) | 862.4 | 1 | H3EN | 0.253 | 1
/ Контрольные панели Cerberus FIT
S54400-B124-A1 | FCA1209-Z1 | Модуль выхода (1 выход) | 40.817 | 1 | H3EN | 0.089 | 1
/ DMS DMS8000
A6E600066 | NE8001 | Корпус металлический с блоком питания для NK82xx | 1298.5 | 1 | H3EN | 8.05 | 1
A6E600185 | NZ8201 | Кронштейн монтажный для NK823x | 373.87 | 1 | H3EN | 0.229 | 1
S54461-B4-A1 | NKA8011-A1 | Основание для NK823x | 87.71 | 1 | H3EN | 0.17 | 1
S54461-C2-A1 | NK8235.2 | Модуль интерфейсный Ethernet шлюз на 2 порта RS232 | 2009 | 1 | H3EN | 0.605 | 1
S54461-C2-A2 | NK8235.4 | Модуль интерфейсный Ethernet шлюз на 4 порта RS232 | 2131.5 | 1 | H3EN | 0.635 | 1
S54461-C2-A3 | NK8232.2 | Модуль интерфейсный Ethernet шлюз для одной подсистемы | 1568 | 1 | H3EN | 0.602 | 1
S54461-C7-A1 | NK8237.2 | Модуль интерфейсный Шлюз Modbus | 1624.4686 | 1 | H3EN | 0.603 | 1
Клапаны и приводы
Клапаны и приводы / Клапаны и приводы шаровые
S55230-V142 | VWG41.20-0.25-0.4 | 6-ходовой регулирующий шаровой клапан | 114.632 | 1 | H5CC | 1.887 | 5
S55230-V143 | VWG41.20-0.25-0.65 | 6-ходовой регулирующий шаровой клапан | 114.632 | 1 | H5CC | 1.883 | 5
S55230-V144 | VWG41.20-0.25-1.0 | 6-ходовой регулирующий шаровой клапан | 114.632 | 1 | H5CC | 1.88 | 5
S55230-V145 | VWG41.20-0.4-1.0 | 6-ходовой регулирующий шаровой клапан | 114.632 | 1 | H5CC | 1.893 | 5
S55230-V146 | VWG41.20-0.4-1.3 | 6-ходовой регулирующий шаровой клапан | 114.632 | 1 | H5CC | 1.872 | 5
S55230-V149 | VWG41.20-0.65-1.6 | 6-ходовой регулирующий шаровой клапан | 114.632 | 1 | H5CC | 1.866 | 5
Клапаны и приводы / Клапаны и приводы с большим ходом штока
BPZ:VVF61.0909 | VVF61.0909 | Фланцевый 2-хододовой клапан PN40 | 809.9 | 1 | H5CC | 7.38 | 5
BPZ:VVF61.1409 | VVF61.1409 | Фланцевый 2-хододовой клапан PN40 | 809.9 | 1 | H5CC | 7.18 | 5
BPZ:VVF61.1509 | VVF61.1509 | Фланцевый 2-хододовой клапан PN40 | 809.9 | 1 | H5CC | 7.194 | 5
BPZ:VVF61.2509 | VVF61.2509 | Фланцевый 2-хододовой клапан PN40 | 903.35 | 1 | H5CC | 10.72 | 5
BPZ:VVF61.65 | VVF61.65 | Клапан регулирующий, 2-ходовой, фланцевый, седельный, PN40, DN65, KVS 49 | 1545.04 | 1 | H5CC | 32.06 | 5
BPZ:VVF61.6509 | VVF61.6509 | Фланцевый 2-хододовой клапан PN40 | 1725.71 | 1 | H5CC | 32.28 | 5
BPZ:VVF61.9109 | VVF61.9109 | Фланцевый 2-хододовой клапан PN40 | 3582.25 | 1 | H5CC | 84 | 5
BPZ:VVF61.92 | VVF61.92 | Клапан регулирующий, 2-ходовой, фланцевый, седельный, PN40, DN150, KVS 300 | 4286.24 | 1 | H5CC | 120 | 5
BPZ:VVF61.9209 | VVF61.9209 | Фланцевый 2-хододовой клапан PN40 | 4541.67 | 1 | H5CC | 112 | 5
BPZ:VXF61.80 | VXF61.80 | Клапан регулирующий, 3-ходовой седельный, фланцевый,, PN40, DN80, KVS 78 | 2479.54 | 1 | H5CC | 54 | 5
BPZ:VXF61.92 | VXF61.92 | Клапан регулирующий, 3-ходовой седельный, фланцевый,, PN40, DN150, KVS 300 | 5376.49 | 1 | H5CC | 135 | 5
BPZ:VXF61.9209 | VXF61.9209 | Клапан регулирующий, 3-Х ХОДОВОЙ, KVS 300, DN 150, ШТОК 20/40 | 5625.69 | 1 | H5CC | 134 | 5
Клапаны и приводы / Клапаны и приводы с малым ходом штока
BPZ:ASC9.6 | ASC9.6 | ПЕРЕКЛЮЧАТЕЛЬ ДОПОЛНИТЕЛЬНЫЙ ДЛЯ SQS35../85.. | 32.711 | 1 | H5CC | 0.039 | 5
Клапаны и приводы / Клапаны и приводы зональные
S55174-A102 | STP73 | Привод клапана электротермический, AC/DC 24 V, НО, 2-позиционный, 1 М | 25.858 | 1 | H5CC | 0.18 | 5
S55174-A103 | STP23 | Привод клапана электротермический, AC 230 V, НО, 2-позиционный, 1 М | 25.858 | 1 | H5CC | 0.179 | 5
S55174-A105 | STP63 | Привод клапана электротермический, AC 24 V, НО, DC 0...10 В, 2 М | 54.012 | 1 | H5CC | 0.205 | 5
S55174-A111 | STP73/00 | Привод клапана электротермический, AC/DC 24 В, НО, 2-позиционный, ШИМ | 23.114 | 1 | H5CC | 0.14 | 5
S55174-A112 | STP23/00 | Привод клапана электротермический, AC 230 V, НО, 2-позиционный | 23.114 | 1 | H5CC | 0.14 | 5
S55174-A116 | STP73PR/00 | Привод клапана электротермический, AC/DC 24 В, НО, 2-позиционный, ШИМ, PR | 25.235 | 1 | H5CC | 0.14 | 5
S55174-A123 | ASY23L20 | Кабель соединительный, 2 М, ТИП 1 | 4.319 | 1 | H5CC | 0.079 | 5
S55174-A126 | ASY23L50 | Кабель соединительный, 5 М, ТИП 1 | 10.843 | 1 | H5CC | 0.238 | 5
S55174-A129 | ASY23L100 | Кабель соединительный, 10 М, ТИП 1 | 24.423 | 1 | H5CC | 0.451 | 5
S55174-A130 | ASY23L150 | Кабель соединительный, 15 М, ТИП 1 | 31.71 | 1 | H5CC | 0.672 | 5
S55174-A131 | ASY23L30B | Кабель соединительный, 3 М, ТИП 4, ЧЁРНЫЙ | 7.168 | 1 | H5CC | 0.145 | 5
S55174-A132 | ASY23L50B | Кабель соединительный, 5 М, ТИП 4, ЧЁРНЫЙ | 10.843 | 1 | H5CC | 0.236 | 5
S55174-A134 | ASY23L20HF | Кабель соединительный, 2 М, ТИП 1, Б/ГАЛОГЕНОВ | 8.659 | 1 | H5CC | 0.103 | 5
S55174-A135 | ASY23L50HF | Кабель соединительный, 5 М, ТИП 1, Б/ГАЛОГЕНОВ | 13.643 | 1 | H5CC | 0.233 | 5
S55174-A136 | ASY23L100HF | Кабель соединительный, 10 М, ТИП 1, Б/ГАЛОГЕНОВ | 28.847 | 1 | H5CC | 0.42 | 5
S55174-A137 | ASY6AL20 | Кабель соединительный, 0...10 В, TИП 2, 2 М | 38.941 | 1 | H5CC | 0.074 | 5
S55174-A140 | ASY6PL20 | Кабель соединительный, 0...10 В, ТИП 3, 2 М | 38.941 | 1 | H5CC | 0.067 | 5
S55174-A147 | ASY6AL20HF | Кабель соединительный, 0..10 В, ТИП 2, 2 М, Б/ГАЛОГЕНОВ | 57.687 | 1 | H5CC | 0.07 | 5
S55174-A150 | ASY6PL20HF | Кабель соединительный, 0..10 В, ТИП 3, 2 М, Б/ГАЛОГЕНОВ | 57.687 | 1 | H5CC | 0.073 | 5
S55174-A153 | ASA23U10 | КАБЕЛЬ С ДОПОЛНИТЕЛЬНЫМ ВЫКЛЮЧАТЕЛЕМ, ТИП 7, 1 М | 13.643 | 1 | H5CC | 0.077 | 5
S55174-A155 | ASP23U10 | КАБЕЛЬ С ДОПОЛНИТЕЛЬНЫМ ВЫКЛЮЧАТЕЛЕМ, ТИП 8, 1 М | 13.643 | 1 | H5CC | 0.077 | 5
S55174-A157 | ASY23L20LD | Кабель соединительный, 2 М, ТИП 1, LED-ИНДИКАТОР | 12.957 | 1 | H5CC | 0.068 | 5
S55174-A158 | ASY23L50LD | Кабель соединительный, 5 М, ТИП 1, LED-ИНДИКАТОР | 10.843 | 1 | H5CC | 0.128 | 5
Клапаны и приводы / Клапаны и приводы радиаторные
BPZ:AV52 | AV52 | ПЕРЕХОДНИК НА КЛАПАН COMAP | 14.889 | 1 | H5CC | 0.061 | 5
BPZ:AV59 | AV59 | ПЕРЕХОДНИК НА КЛАПАН VAILLANT | 12.586 | 1 | H5CC | 0.064 | 5
S55174-A100 | STA73 | Привод клапана электротермический, AC/DC 24 В, НЗ, 2-позиционный, ШИМ, 1 М | 22.554 | 1 | H5CC | 0.18 | 5
S55174-A101 | STA23 | Привод клапана электротермический, AC 230 V, НЗ, 2-позиционный, 1 М | 22.12 | 1 | H5CC | 0.179 | 5
S55174-A104 | STA63 | Привод клапана электротермический, AC 24 V, НЗ, DC 0...10 В, 2 М | 52.269 | 1 | H5CC | 0.206 | 5
S55174-A106 | STA73HD | Привод клапана электротермический, AC/DC 24 В, HD, 2-позиционный, 0,8 М | 20.188 | 1 | H5CC | 0.176 | 5
S55174-A107 | STA23HD | Привод клапана электротермический, AC 230 V, HD, 2-позиционный, 0,8 М | 19.81 | 1 | H5CC | 0.175 | 5
S55174-A109 | STA73/00 | Привод клапана электротермический, AC/DC 24 В, НЗ, 2-позиционный, ШИМ | 19.873 | 1 | H5CC | 0.14 | 5
S55174-A110 | STA23/00 | Привод клапана электротермический, AC 230 V, НЗ, 2-позиционный | 19.502 | 1 | H5CC | 0.141 | 5
S55174-A113 | STA73MP/00 | Привод клапана электротермический, AC/DC 24 В, НЗ, 2-позиционный, ШИМ, MP | 16.821 | 50 | H5CC | 0.109 | 5
S55174-A114 | STA23MP/00 | Привод клапана электротермический, AC 230 V, НЗ, 2-позиционный, MP | 16.513 | 50 | H5CC | 0.102 | 5
S55174-A115 | STA73PR/00 | Привод клапана электротермический, AC/DC 24 В, НЗ, 2-позиционный, ШИМ, PR | 23.548 | 1 | H5CC | 0.141 | 5
S55174-A117 | STA73B/00 | Привод клапана электротермический, AC/DC 24 В, НЗ, 2-позиционный, ШИМ, ЧЁРНЫЙ | 19.873 | 1 | H5CC | 0.139 | 5
S55174-A118 | STA23B/00 | Привод клапана электротермический, AC 230 V, НЗ, 2-позиционный, ЧЁРНЫЙ | 19.502 | 1 | H5CC | 0.14 | 5
Клапаны и приводы / Клапаны и приводы поворотные
BPZ:SQK84.00 | SQK84.00 | ПРИВОД КЛАПАНА ЭЛЕКТРОМОТОРНЫЙ, 5 NM, 90°, AC 24 В, 3P | 158.242 | 1 | H5CC | 0.483 | 5
BPZ:VBI31.20 | VBI31.20 | Клапан поворотный 3-ходовой, ВНУТРЕННЯЯ РЕЗЬБА, PN10, DN20, KVS 6.3 | 64.169 | 1 | H5CC | 1.33 | 5
BPZ:VBI31.25 | VBI31.25 | Клапан поворотный 3-ходовой, ВНУТРЕННЯЯ РЕЗЬБА, PN10, DN25, KVS 10 | 75.383 | 1 | H5CC | 1.48 | 5
Клапаны и приводы / Комбиклапаны и приводы
BPZ:AV100-VP1 | AV100-VP1 | САЛЬНИК-ВСТАВКА | 24.92 | 10 | H5CC | 0.026 | 5
S55266-V106 | VPF43.100F70 | Фланцевый комбиклапан, PN16, DN100, 12.1…68 м3/ч | 1034.18 | 1 | H5CC | 79 | 5
S55266-V107 | VPF43.100F90 | Фланцевый комбиклапан, PN16, DN100, 14.8…90 м3/ч | 1034.18 | 1 | H5CC | 76 | 5
S55266-V118 | VPF53.100F70 | Комбиклапан фланцевый, PN25, DN100, 70 | 1283.38 | 1 | H5CC | 79 | 5
S55266-V119 | VPF53.100F90 | Комбиклапан фланцевый, PN25, DN100, 90 | 1283.38 | 1 | H5CC | 81 | 5
S55266-V137 | VPF44.50F25 | Комбиклапан, фланцевый, PN16, DN50 | 532.665 | 1 | H5CC | 0 | 1
S55266-V141 | VPF44.80F45 | Комбиклапан, фланцевый, PN16, DN80 | 928.27 | 1 | H5CC | 0 | 1
BPZ:SQD35.00 | SQD35.00 | ПРИВОД ЭЛЕКТРОМОТОРНЫЙ, <GT/> 400 Н, 6.5 мм, AC 230 В, 3-ТОЧ. | 162.603 | 1 | H5CC | 0.52 | 5
BPZ:SQD65 | SQD65 | ПРИВОД ЭЛЕКТРОМОТОРНЫЙ, <GT/> 400 Н, 6.5 мм, AC 24 В, DC 0...10 В | 192.507 | 1 | H5CC | 0.541 | 5
BPZ:SSD31 | SSD31 | ПРИВОД ЭЛЕКТРОТЕРМИЧЕСКИЙ, 250 N, 5.5 мм, 1.5 M, AC 230 V, 3-ТОЧЕЧНЫЙ | 72.891 | 1 | H5CC | 0.359 | 5
BPZ:SSD61 | SSD61 | ПРИВОД ЭЛЕКТРОТЕРМИЧЕСКИЙ, 250 N, 5.5 мм, 1.5 M, AC/DC 24 V, DC 0...10 V | 94.073 | 1 | H5CC | 0.316 | 5
BPZ:SSD61.5 | SSD61.5 | ПРИВОД КЛАПАНА ЭЛЕКТРОМОТОРНЫЙ SSD61.5, M30X1.5, 300N, 0-10 В DC | 228.018 | 1 | H5CC | 0.332 | 5
BPZ:SSD81.5 | SSD81.5 | ПРИВОД КЛАПАНА ЭЛЕКТРОМОТОРНЫЙ SSD81.5, M30X1.5, 300N, 0-10 В DC | 219.296 | 1 | H5CC | 0.334 | 5
BPZ:VPD110A-145 | VPD110A-145 | Клапан радиаторный, 2-ходовой седельный, DIN, С КОМПЕНСАЦИЕЙ ДАВЛЕНИЯ, DPW 5 КПА, PN10, DN10, V 86...318 Л/Ч | 51.835 | 1 | H5CC | 0.504 | 5
BPZ:VPD110A-45 | VPD110A-45 | Клапан радиаторный, 2-ходовой седельный, DIN, С КОМПЕНСАЦИЕЙ ДАВЛЕНИЯ, DPW 5 КПА, PN10, DN10, V 25...104 Л/Ч | 51.835 | 1 | H5CC | 0.503 | 5
BPZ:VPD110A-90 | VPD110A-90 | Клапан радиаторный, 2-ходовой седельный, DIN, С КОМПЕНСАЦИЕЙ ДАВЛЕНИЯ, DPW 5 КПА, PN10, DN10, V 57...185 Л/Ч | 51.835 | 1 | H5CC | 0.502 | 5
BPZ:VPD110B-200 | VPD110B-200 | Клапан радиаторный, 2-ходовой седельный, DIN, С КОМПЕНСАЦИЕЙ ДАВЛЕНИЯ, DPW 10 КПА, PN10, DN10, V 95...483 Л/Ч | 51.835 | 1 | H5CC | 0.503 | 5
BPZ:VPD115A-145 | VPD115A-145 | Клапан радиаторный, 2-ходовой седельный, DIN, С КОМПЕНСАЦИЕЙ ДАВЛЕНИЯ, DPW 5 КПА, PN10, DN15, V 86...318 Л/Ч | 57.064 | 1 | H5CC | 0.568 | 5
BPZ:VPD115A-45 | VPD115A-45 | Клапан радиаторный, 2-ходовой седельный, DIN, С КОМПЕНСАЦИЕЙ ДАВЛЕНИЯ, DPW 5 КПА, PN10, DN15, V 25...104 Л/Ч | 57.064 | 1 | H5CC | 0.563 | 5
BPZ:VPD115A-90 | VPD115A-90 | Клапан радиаторный, 2-ходовой седельный, DIN, С КОМПЕНСАЦИЕЙ ДАВЛЕНИЯ, DPW 5 КПА, PN10, DN15, V 57...185 Л/Ч | 57.064 | 1 | H5CC | 0.562 | 5
BPZ:VPD115B-200 | VPD115B-200 | Клапан радиаторный, 2-ходовой седельный, DIN, С КОМПЕНСАЦИЕЙ ДАВЛЕНИЯ, DPW 10 КПА, PN10, DN15, V 95...483 Л/Ч | 57.064 | 1 | H5CC | 0.564 | 5
BPZ:VPE110A-145 | VPE110A-145 | Клапан радиаторный угловой, 2-ходовой седельный, DIN, С КОМПЕНСАЦИЕЙ ДАВЛЕНИЯ, DPW 5 КПА, PN10, DN10, V 86...318 Л/Ч | 51.835 | 1 | H5CC | 0.478 | 5
BPZ:VPE110A-45 | VPE110A-45 | Клапан радиаторный угловой, 2-ходовой седельный, DIN, С КОМПЕНСАЦИЕЙ ДАВЛЕНИЯ, DPW 5 КПА, PN10, DN10, V 25...104 Л/Ч | 51.835 | 1 | H5CC | 0.48 | 5
BPZ:VPE110A-90 | VPE110A-90 | Клапан радиаторный угловой, 2-ходовой седельный, DIN, С КОМПЕНСАЦИЕЙ ДАВЛЕНИЯ, DPW 5 КПА, PN10, DN10, V 57...185 Л/Ч | 51.835 | 1 | H5CC | 0.482 | 5
BPZ:VPE110B-200 | VPE110B-200 | Клапан радиаторный угловой, 2-ходовой седельный, DIN, С КОМПЕНСАЦИЕЙ ДАВЛЕНИЯ, DPW 10 КПА, PN10, DN10, V 95...483 Л/Ч | 51.835 | 1 | H5CC | 0.481 | 5
BPZ:VPE115A-145 | VPE115A-145 | Клапан радиаторный угловой, 2-ходовой седельный, DIN, С КОМПЕНСАЦИЕЙ ДАВЛЕНИЯ, DPW 5 КПА, PN10, DN15, V 86...318 Л/Ч | 57.064 | 1 | H5CC | 0.543 | 5
BPZ:VPE115A-45 | VPE115A-45 | Клапан радиаторный угловой, 2-ходовой седельный, DIN, С КОМПЕНСАЦИЕЙ ДАВЛЕНИЯ, DPW 5 КПА, PN10, DN15, V 25...104 Л/Ч | 57.064 | 1 | H5CC | 0.534 | 5
BPZ:VPE115A-90 | VPE115A-90 | Клапан радиаторный угловой, 2-ходовой седельный, DIN, С КОМПЕНСАЦИЕЙ ДАВЛЕНИЯ, DPW 5 КПА, PN10, DN15, V 57...185 Л/Ч | 57.064 | 1 | H5CC | 0.537 | 5
BPZ:VPE115B-200 | VPE115B-200 | Клапан радиаторный угловой, 2-ходовой седельный, DIN, С КОМПЕНСАЦИЕЙ ДАВЛЕНИЯ, DPW 10 КПА, PN10, DN15, V 95...483 Л/Ч | 57.064 | 1 | H5CC | 0.539 | 5
Частотные преобразователи
Частотные преобразователи / SED2
BPZ:SED2-1.5/32B | SED2-1.5/32B | Variable Speed Drive | 768.32 | 1 | H5CN | 2.515 | 1
BPZ:SED2-15/32B | SED2-15/32B | Variable Speed Drive | 2229.5 | 1 | H5CN | 7.8 | 1
BPZ:SED2-30/32B | SED2-30/32B | Variable Speed Drive | 3532.9 | 1 | H5CN | 23.221 | 1
BPZ:SED2-4/32B | SED2-4/32B | Variable Speed Drive | 1090.74 | 1 | H5CN | 5.36 | 1
BPZ:SED2-90/32B | SED2-90/32B | Variable Speed Drive | 8232 | 1 | H5CN | 88 | 1
BPZ:SED2-AOP1 | SED2-AOP1 | Advanced Operating Panel (AOP) | 230.496 | 1 | H5CN | 0.103 | 1
BPZ:SED2-BFLTR-C-H | SED2-BFLTR-C-H | EMC Filter Frame Size C 480V | 335.454 | 1 | H5CN | 2.056 | 1
BPZ:SED2-BOP1 | SED2-BOP1 | Basic Operating Panel (BOP) | 69.972 | 1 | H5CN | 0.1 | 1
BPZ:SED2-FAN-20A | SED2-FAN-20A | FSA Fan Assembly 3 Wire | 28.469 | 1 | H5CN | 0.047 | 1
BPZ:SED2-FAN-20B | SED2-FAN-20B | FSB Fan Assembly 3 Wire | 66.682 | 1 | H5CN | 0.196 | 1
BPZ:SED2-FAN-20C | SED2-FAN-20C | SED2 Fan Assembly FSC IP20 (3 Wire) | 120.736 | 1 | H5CN | 0.454 | 1
BPZ:SED2-FAN-20DE2 | SED2-FAN-20DE2 | FSD/E Fan Assembly 2 (PAPST) | 77.518 | 1 | H5CN | 0.35 | 1
BPZ:SED2-FAN-54B | SED2-FAN-54B | FSB Fan Assembly IP54 (SBT) | 82.32 | 1 | H5CN | 0.271 | 1
BPZ:SED2-FAN-54C | SED2-FAN-54C | FSC Fan Assembly IP54 (SBT) | 152.292 | 1 | H5CN | 0.496 | 1
BPZ:SED2-FAN-54DE | SED2-FAN-54DE | FSD/E Fan Assembly IP54 (SBT) | 49.049 | 1 | H5CN | 0.311 | 1
BPZ:SED2-FAN2-20A | SED2-FAN2-20A | SED2 Fan Assembly FSA IP20 (2 Wire) | 28.056 | 1 | H5CN | 0.045 | 1
BPZ:SED2-FAN2-20B | SED2-FAN2-20B | SED2 Fan Assembly FSB IP20 (2 Wire) | 67.368 | 1 | H5CN | 0.26 | 1
BPZ:SED2-FAN2-20C | SED2-FAN2-20C | SED2 Fan Assembly FSC IP20 (2 Wire) | 118.678 | 1 | H5CN | 0.4 | 1
BPZ:SED2-IOBD1 | SED2-IOBD1 | I/O Board MM436 (SBT) FS A - F | 192.766 | 1 | H5CN | 0.187 | 1
BPZ:SED2-LONI/F | SED2-LONI/F | LON MODULE | 241.472 | 1 | H5CN | 0.306 | 1
Датчики (Symaro)
Датчики (Symaro) / Датчики температуры
BPZ:QAH11 | QAH11 | КАБЕЛЬНЫЙ Датчик ТЕМПЕРАТУРЫ ПВХ 2.5 М, NTC 3 KΩ, С КОННЕКТОРАМИ 2.8 × 0.8 мм | 15.12 | 10 | H5DE | 0.115 | 5
Датчики (Symaro) / Комнатные модули с PL-Link
S55624-H109 | QMX7.E38 | СЕНСОРНАЯ ПАНЕЛЬ с 4,3 ДЮЙМОВЫМ ДИСПЛЕЕМ, web слиетн для PXC3.E7… | 500.22 | 1 | H5DE | 0.345 | 1
Стандартные контроллеры
Стандартные контроллеры / Тепловые контроллеры SIGMAGYR
BPZ:RVP211.1 | RVP211.1 | КОНТРОЛЛЕР С 24-ЧАСОВЫМ ТАЙМЕРОМ | 306.152 | 1 | H5DG | 0.817 | 1
Термостаты
Термостаты / THE HEATING
BPZ:REV13DC | REV13DC | КОНТРОЛЛЕР КОМНАТНОЙ ТЕМПЕРАТУРЫ С 24-ЧАСОВЫМ РАСПИСАНИЕМ И ПРИЁМНИКОМ СИГНАЛА ВРЕМЕНИ | 69.153 | 1 | H5DK | 0.4 | 1
BPZ:REV24DC | REV24DC | КОНТРОЛЛЕР КОМНАТНОЙ ТЕМПЕРАТУРЫ С РАСПИСАНИЕМ НА НЕДЕЛЮ И ПРИЁМНИКОМ СИГНАЛА ВРЕМЕНИ | 85.974 | 1 | H5DK | 0.46 | 1
BPZ:REV24RFDC/SET | REV24RFDC/SET | REV24RFDC/SET набор RF 16A, с часами, обновляемыми по радио | 168.833 | 1 | H5DK | 0.672 | 1
S55770-T283 | RDE100FP | БЕСПРОВОДНОЙ Термостат комнатный | 49.469 | 1 | H5DK | 0.25 | 1
S55770-T284 | RDE100.1FPRFS | Беспроводной программатор с 3 зонами, fil pilote, авто-таймер | 106.533 | 1 | H5DK | 0.458 | 1
S55770-T287 | RCR100FPRF | БЕСПРОВОДНОЙ ПРИЁМНИК | 30.898 | 1 | H5DK | 0.201 | 1
S55770-T336 | RDD810KN/NF | RDD810KN/NF KNX комнатный термостат с сенсорным дисплеем | 106.533 | 100 | H5DK | 0.25 | 1
S55770-T406 | RDD810/NF | RDD810/NF комнатный термостат отопления | 65.415 | 100 | H5DK | 0.236 | 1
Термостаты / THE FAN COIL
S55770-T163 | RDG100KN | Термостат комнатный С КОммУНИКАЦИЕЙ ПО ШИНЕ KNX, AC 230 V ДЛЯ ФЭНКОЙЛОВ И УНИВЕРСАЛЬНЫХ ПРИЛОЖЕНИЙ | 124.6 | 1 | H5DK | 0.374 | 1
S55770-T297 | RDG160KN | Термостат комнатный | 132.699 | 1 | H5DK | 0.344 | 1
S55770-T347 | RDG165KN | Room thermostat RDG165KN for temp. And h | 158.865 | 1 | H5DK | 0.347 | 1
S55770-T397 | RDF800/NF | RDF800/NF комнатный термостат с сенсорным дисплеем | 71.645 | 100 | H5DK | 0.35 | 1
S55770-T398 | RDF880KN/NF | RDF880KN/NF комнатный термостат, сенсорный | 118.37 | 100 | H5DK | 0.236 | 1
Термостаты / THE UNIVERSAL
BPZ:RAA20LD-GB | RAA20LD-GB | Комнатный контроллер температуры | 18.13 | 1 | H5DK | 0.244 | 1
Устройства Gamma
Устройства Gamma / Модули ввода/вывода
5WG1510-1AB03 | N 510/03 | Выключатель НАГРУЗКИ N 510/03, 4Х230V AC 16A, ДЛЯ УСТАНОВКИ НА DIN-РЕЙКУ, 4 ТЕ | 308 | 1 | H5DL | 0 | 1
5WG1510-1AB04 | N 510/04 | Выключатель НАГРУЗКИ N 510/04, ДЛЯ ПОВЫШЕННОЙ ЁМКОСТНОЙ НАГРУЗКИ, 4Х230V AC 16A, ДЛЯ УСТАНОВКИ НА DIN-РЕЙКУ, 4 ТЕ | 336 | 1 | H5DL | 0 | 1
5WG1511-1AB02 | N 511/02 | Выключатель НАГРУЗКИ N 511/02, 8Х230V AC 16A, ДЛЯ УСТАНОВКИ НА DIN-РЕЙКУ, 8 ТЕ | 427 | 1 | H5DL | 0 | 1
5WG1512-1AB01 | N 512/01 | Выключатель НАГРУЗКИ N 512, 8Х230V AC 16A, ДЛЯ УСТАНОВКИ НА DIN-РЕЙКУ, 8 ТЕ | 457.8 | 1 | H5DL | 0 | 1
5WG1567-1AB01 | N 567/01 | Выключатель НАГРУЗКИ N 567/1, 4Х230V AC 8A, ДЛЯ УСТАНОВКИ НА DIN-РЕЙКУ, 4 ТЕ | 242.9 | 1 | H5DL | 0 | 1
5WG1567-1AB11 | N 567/11 | Выключатель НАГРУЗКИ N 567/11, 8Х230V AC 8A, ДЛЯ УСТАНОВКИ НА DIN-РЕЙКУ, 4 ТЕ | 382.9 | 1 | H5DL | 0 | 1
5WG1567-1AB12 | N 567/12 | Выключатель НАГРУЗКИ N 567/12, 8Х230V AC 2A, ДЛЯ УСТАНОВКИ НА DIN-РЕЙКУ, 4 ТЕ | 277.2 | 1 | H5DL | 0 | 1
Устройства Gamma / Управление освещением
5WG1526-1EB02 | N 526E02 | Диммер/Выключатель N 526/E02, 8 ВЫХОДОВ, ПО 8ХDALI ИЛИ 8XEVG НА КАЖДЫЙ ВЫХОД, ДЛЯ УСТАНОВКИ НА DIN-РЕЙКУ, 4 ТЕ | 670.6 | 1 | H5DL | 0.525 | 1
Устройства Gamma / Индикация и управление
5WG1522-1AB03 | N 522/03 | МОДУЛЬ УПРАВЛЕНИЯ ЖАЛЮЗИ N 521, 4Х230V AC 6A, С РАСПОЗНАВАНИЕМ КОНЕЧНЫХ ТОЧЕК ХОДА, ДЛЯ УСТАНОВКИ НА DIN-РЕЙКУ, 4 ТЕ | 357 | 1 | H5DL | 0 | 1
5WG1523-1AB04 | N 523/04 | МОДУЛЬ УПРАВЛЕНИЯ ЖАЛЮЗИ N 523/04, С ФУНКЦИЕЙ УЧЁТА СОЛНЕЧНОЙ АКТИВНОСТИ, 4Х230V 6A, ДЛЯ УСТАНОВКИ НА DIN-РЕЙКУ, 4 ТЕ | 246.4 | 1 | H5DL | 0.317 | 1
5WG1523-1CB04 | N 523C04 | МОДУЛЬ УПРАВЛЕНИЯ ЖАЛЮЗИ N523/СВ04 | 254.8 | 1 | H5DL | 0.326 | 1
Устройства Gamma / Устройства для специальных приложений
5WG1258-1AB02 | N 258/02 | ИЗМЕРИТЕЛЬ ТЕМПЕРАТУРЫ N 258 МНОГОКАНАЛЬНЫЙ, ДЛЯ ИЗМЕРЕНИЯ ТЕМПЕРАТУРЫ С ЧЕТЫРЁХ ЗОНДОВ PT1000, БЛОК ПИТАНИЯ 220В | 241.5 | 1 | H5DL | 0.233 | 1
Устройства Gamma / Управление жалюзи
5WG1223-2DB15 | UP 223/15 | Клавишный модуль UP 223/15, ТРИ ПАРЫ КЛАВИШ, PL-LINK | 144.4219 | 1 | H5DL | 0.045 | 1
5WG1223-2DB35 | UP 223/35 | Клавишный модуль UP 223/35, ТРИ ПАРЫ КЛАВИШ, PL-LINK | 153.1241 | 1 | H5DL | 0.052 | 1
5WG1237-2KB31 | UP 237K31 | Контроллер комнатный UP 237K/31 | 204.4461 | 1 | H5DL | 0.054 | 1
5WG1287-2DB15 | UP 287/15 | Клавишный модуль UP 287/15, ЧЕТЫРЕ ПАРЫ КЛАВИШ, PL-LINK | 182.6975 | 1 | H5DL | 0.064 | 1
5WG1287-2DB45 | UP 287/45 | ПЕРЕКЛЮЧАТЕЛЬ КЛАВИШНЫЙ UP 287/45, ЧЕТЫРЕ ПАРЫ КЛАВИШ, PL-LINK | 193.1331 | 1 | H5DL | 0.062 | 1
5WG1425-7AB72 | S 425/72 | ПУЛЬТ УПРАВЛЕНИЯ S 425/72 ДИСТАНЦИОННЫЙ ИК | 111.3533 | 1 | H5DL | 0.098 | 1
Устройства Gamma / Устройства управления
5WG1524-1AB01 | N 524/01 | МОДУЛЬ УПРАВЛЕНИЯ ЖАЛЮЗИ N 524, 4Х6…24V 1A, ДЛЯ УСТАНОВКИ НА DIN-РЕЙКУ, 4 ТЕ | 381.5759 | 1 | H5DL | 0 | 1
5WG1605-1AB01 | N 605/01 | МОДУЛЬ УПРАВЛЕНИЯ ПРИВОДАМИ N 605/01, ДЛЯ УПРАВЛЕНИЯ ТЕРМОЭЛЕКТРИЧЕСКИМИ ПРИВОДАМИ КЛАПАНОВ, 6 ВХОДОВ 6 ВЫХОДОВ, КРЕПЛЕНИЕ НА DIN-РЕЙКУ, 8 ТЕ | 463.7306 | 1 | H5DL | 0 | 1
5WG3260-3AB11 | AP 260/11 | КОНТАКТ ОКОННЫЙ/ДВЕРНОЙ, ТИТАНОВО-БЕЛЫЙ | 109.7198 | 1 | H5DL | 0.098 | 1
Комнатная автоматика
Комнатная автоматика / DESIGO RX
S55373-C110 | RXC10.5/00010 | КОМНАТНЫЕ КОНТРОЛЛЕРЫ ДЛЯ РАДИАТОРОВ, ОХЛАЖДАЮЩИХ ПОТОЛКОВ И СИСТЕМ VAV С КОммУНИКАЦИЕЙ LONWORKS И БАЗОВЫМ ПРИЛОЖЕНИЕМ OOO10 | 364.518 | 1 | H5EO | 0.187 | 1
I/O Modules
I/O Modules / TX IO Modules
BPZ:TXA1.LH | TXA1.LH | Transparent Lid designed to hold the I/O | 5.404 | 10 | H5EP | 0.009 | 1
Desigo
Desigo / Desigo Controllers
BPZ:PXA30-K11 | PXA30-K11 | Option module with PX-KNX Interface for | 441 | 1 | H5ES | 0.092 | 1
BPZ:PXA30-N | PXA30-N | Ethernet Interface for BACnet/IP to | 434 | 1 | H5ES | 0.088 | 1
BPZ:PXA30-NT | PXA30-NT | Option module with RJ45 and RS232 | 1057 | 1 | H5ES | 0.1 | 1
BPZ:PXA30-RS2 | PXA30-RS2 | Extension module with RS232 and RS485 | 3976 | 1 | H5ES | 0.095 | 1
BPZ:PXA30-T | PXA30-T | modem modul | 791 | 1 | H5ES | 0.091 | 1
BPZ:PXA40-T | PXA40-T | ДОПОЛНИТЕЛЬНЫЙ МОДУЛЬ ДЛЯ УДАЛЕННОЙ РАБОТЫ ЧЕРЕЗ МОДЕМ | 417.9 | 1 | H5ES | 0.053 | 1
Desigo / DESIGO HMI
BPZ:PXA30-W0 | PXA30-W0 | Expansion module with RJ45 and RS232 | 1890 | 1 | H5ES | 0.1 | 1
BPZ:PXA30-W1 | PXA30-W1 | Option module with RJ45 interface | 2380 | 1 | H5ES | 0.098 | 1
BPZ:PXA30-W2 | PXA30-W2 | Option module with RJ45 and RS232 | 4011 | 1 | H5ES | 0.098 | 1
BPZ:PXA40-W0 | PXA40-W0 | ДОПОЛНИТЕЛЬНЫЙ МОДУЛЬ WEB ИНТЕРФЕЙСА ГРАФИЧЕСКОГО ДЛЯ ОДНОГО PXC…-E.D | 966 | 1 | H5ES | 0.053 | 1
BPZ:PXA40-W1 | PXA40-W1 | ДОПОЛНИТЕЛЬНЫЙ МОДУЛЬ WEB ИНТЕРФЕЙСА ТЕКСТОВОГО ДЛЯ BACNET СЕТИ PXC…-E.D | 798 | 1 | H5ES | 0.053 | 1
BPZ:PXA40-W2 | PXA40-W2 | ДОПОЛНИТЕЛЬНЫЙ МОДУЛЬ WEB ИНТЕРФЕЙСА ГРАФИЧЕСКОГО ДЛЯ BACNET СЕТИ PXC…-E.D | 2072 | 1 | H5ES | 0.052 | 1
BPZ:PXM20-E | PXM20-E | ПАНЕЛЬ ОПЕРАТОРА С BACNET/IP | 1666 | 1 | H5ES | 0.564 | 1
S55842-Z115 | PXG3.W100 | WEB-СЕРВЕР BACNET/IP | 1253 | 1 | H5ES | 0.318 | 1
/ OPERATING & MONITORING
S55842-Z117 | PXG3.W100-1 | Веб-сервер Standart | 763 | 1 | H5EX | 0.304 | 1
S55842-Z118 | PXG3.W200-1 | Веб-сервер Advanced | 1449 | 1 | H5EX | 0.305 | 1
ОЕМ автоматика для котлов и горелок
ОЕМ автоматика для котлов и горелок / Автоматика для котлов и горелок HMI и модули
BPZ:QAA53.110/101 | QAA53.110/101 | Датчик температуры комнатный | 74.592 | 20 | H5GA | 0.164 | 5
ОЕМ автоматика для котлов и горелок / Автоматика горелок для частного сектора
BPZ:AGK410413450 | AGK410413450 | ЦОКОЛЬ | 10.08 | 1 | H5GA | 0.076 | 5
BPZ:LOA24.171B17 | LOA24.171B17 | АВТОМАТ ГОРЕНИЯ (ЖИДКОТОПЛИВНЫЙ) | 67.872 | 1 | H5GA | 0.184 | 5
BPZ:LOA24.171B27 | LOA24.171B27 | АВТОМАТ ГОРЕНИЯ (ЖИДКОТОПЛИВНЫЙ) | 59.402 | 1 | H5GA | 0.184 | 5
BPZ:LOA24.173A27 | LOA24.173A27 | АВТОМАТ ГОРЕНИЯ (ЖИДКОТОПЛИВНЫЙ) | 62.363 | 1 | H5GA | 0.184 | 5
BPZ:LOA26.171B27 | LOA26.171B27 | АВТОМАТ ГОРЕНИЯ (ЖИДКОТОПЛИВНЫЙ) | 65.653 | 1 | H5GA | 0.184 | 5
BPZ:QRB1A-A020B40A | QRB1A-A020B40A | Датчик ПЛАМЕНИ | 12.635 | 1 | H5GA | 0.023 | 5
BPZ:QRB1A-A033B40B | QRB1A-A033B40B | Датчик ПЛАМЕНИ | 13.37 | 1 | H5GA | 0.023 | 5
BPZ:QRB1A-A035B40A | QRB1A-A035B40A | Датчик ПЛАМЕНИ | 13.104 | 1 | H5GA | 0.023 | 5
BPZ:QRB1A-A048B70B | QRB1A-A048B70B | Датчик ПЛАМЕНИ | 13.776 | 1 | H5GA | 0.023 | 5
BPZ:QRB1A-A050B40A1 | QRB1A-A050B40A1 | Датчик ПЛАМЕНИ | 13.307 | 1 | H5GA | 0.025 | 5
BPZ:QRB1A-A050B40A2 | QRB1A-A050B40A2 | Датчик ПЛАМЕНИ | 13.706 | 1 | H5GA | 0.027 | 5
BPZ:QRB1A-A050B70A | QRB1A-A050B70A | Датчик ПЛАМЕНИ | 13.37 | 1 | H5GA | 0.023 | 5
BPZ:QRB1A-A050B70A1 | QRB1A-A050B70A1 | Датчик ПЛАМЕНИ | 13.307 | 1 | H5GA | 0.025 | 5
BPZ:QRB1A-A050B70A2 | QRB1A-A050B70A2 | Датчик ПЛАМЕНИ | 13.706 | 1 | H5GA | 0.027 | 5
BPZ:QRB1A-A068B70B | QRB1A-A068B70B | Датчик ПЛАМЕНИ | 14.448 | 1 | H5GA | 0.023 | 5
BPZ:QRB1A-A070B70A | QRB1A-A070B70A | Датчик ПЛАМЕНИ | 13.776 | 1 | H5GA | 0.023 | 5
BPZ:QRB1A-A070B70A1 | QRB1A-A070B70A1 | Датчик ПЛАМЕНИ | 14.315 | 1 | H5GA | 0.103 | 5
BPZ:QRB1A-A070B70A2 | QRB1A-A070B70A2 | Датчик ПЛАМЕНИ | 15.323 | 1 | H5GA | 0.027 | 5
BPZ:QRB1A-A080B70A | QRB1A-A080B70A | Датчик ПЛАМЕНИ | 13.776 | 1 | H5GA | 0.034 | 5
BPZ:QRB1A-A148B70B | QRB1A-A148B70B | Датчик ПЛАМЕНИ | 15.386 | 1 | H5GA | 0.065 | 5
BPZ:QRB1A-A150B70A | QRB1A-A150B70A | Датчик ПЛАМЕНИ | 15.05 | 1 | H5GA | 0.065 | 5
BPZ:QRB1A-A150B70A2 | QRB1A-A150B70A2 | Датчик ПЛАМЕНИ | 18.55 | 1 | H5GA | 0.069 | 5
BPZ:QRB1A-B036A25A | QRB1A-B036A25A | Датчик ПЛАМЕНИ | 12.698 | 1 | H5GA | 0.023 | 5
BPZ:QRB1A-B080B70A | QRB1A-B080B70A | Датчик ПЛАМЕНИ | 13.776 | 1 | H5GA | 0.023 | 5
BPZ:QRB1A-B110B70A | QRB1A-B110B70A | Датчик ПЛАМЕНИ | 14.448 | 1 | H5GA | 0.025 | 5
BPZ:QRB1B-A014U25B | QRB1B-A014U25B | Датчик ПЛАМЕНИ | 16.394 | 1 | H5GA | 0.1 | 5
BPZ:QRB1B-A017A25B | QRB1B-A017A25B | Датчик ПЛАМЕНИ | 15.05 | 1 | H5GA | 0.023 | 5
BPZ:QRB1B-A018B40B | QRB1B-A018B40B | Датчик ПЛАМЕНИ | 15.05 | 1 | H5GA | 0.023 | 5
BPZ:QRB1B-A033B40B | QRB1B-A033B40B | Датчик ПЛАМЕНИ | 15.386 | 1 | H5GA | 0.023 | 5
BPZ:QRB1B-A035B40A | QRB1B-A035B40A | Датчик ПЛАМЕНИ | 14.448 | 1 | H5GA | 0.023 | 5
BPZ:QRB1B-A035B40A1 | QRB1B-A035B40A1 | Датчик ПЛАМЕНИ | 15.526 | 1 | H5GA | 0.025 | 5
BPZ:QRB1B-A042B20B | QRB1B-A042B20B | Датчик ПЛАМЕНИ | 15.05 | 1 | H5GA | 0.023 | 5
BPZ:QRB1B-A048B40B | QRB1B-A048B40B | Датчик ПЛАМЕНИ | 15.792 | 1 | H5GA | 0.023 | 5
BPZ:QRB1B-A048B70B | QRB1B-A048B70B | Датчик ПЛАМЕНИ | 15.792 | 1 | H5GA | 0.023 | 5
BPZ:QRB1B-A050B70A | QRB1B-A050B70A | Датчик ПЛАМЕНИ | 15.05 | 1 | H5GA | 0.023 | 5
BPZ:QRB1B-A050B70A1 | QRB1B-A050B70A1 | Датчик ПЛАМЕНИ | 18.55 | 1 | H5GA | 0.025 | 5
BPZ:QRB1B-A050B70A2 | QRB1B-A050B70A2 | Датчик ПЛАМЕНИ | 16.933 | 1 | H5GA | 0.027 | 5
BPZ:QRB1B-A068B70B | QRB1B-A068B70B | Датчик ПЛАМЕНИ | 15.792 | 1 | H5GA | 0.023 | 5
BPZ:QRB1B-A070B70A | QRB1B-A070B70A | Датчик ПЛАМЕНИ | 15.386 | 1 | H5GA | 0.023 | 5
BPZ:QRB1B-A070B70A1 | QRB1B-A070B70A1 | Датчик ПЛАМЕНИ | 16.534 | 1 | H5GA | 0.025 | 5
BPZ:QRB1B-A070B70A2 | QRB1B-A070B70A2 | Датчик ПЛАМЕНИ | 18.55 | 1 | H5GA | 0.027 | 5
BPZ:QRB1B-A148B70B | QRB1B-A148B70B | Датчик ПЛАМЕНИ | 17.066 | 1 | H5GA | 0.065 | 5
BPZ:QRB1B-B017A25B | QRB1B-B017A25B | Датчик ПЛАМЕНИ | 14.518 | 1 | H5GA | 0.023 | 5
BPZ:QRB1B-B035B40A | QRB1B-B035B40A | Датчик ПЛАМЕНИ | 14.112 | 1 | H5GA | 0.023 | 5
BPZ:QRB1B-B036A25A | QRB1B-B036A25A | Датчик ПЛАМЕНИ | 13.174 | 1 | H5GA | 0.023 | 5
BPZ:QRB1B-C036B40A | QRB1B-C036B40A | Датчик ПЛАМЕНИ | 15.792 | 1 | H5GA | 0.024 | 5
BPZ:QRB1B-C060B40A | QRB1B-C060B40A | Датчик ПЛАМЕНИ | 16.261 | 1 | H5GA | 0.024 | 5
BPZ:QRB1B-D022X20B | QRB1B-D022X20B | Датчик ПЛАМЕНИ | 19.621 | 1 | H5GA | 0.023 | 5
BPZ:QRB1B-D025B40B | QRB1B-D025B40B | Датчик ПЛАМЕНИ | 16.73 | 1 | H5GA | 0.024 | 5
BPZ:QRB1B-D042B20B | QRB1B-D042B20B | Датчик ПЛАМЕНИ | 17.066 | 1 | H5GA | 0.024 | 5
BPZ:QRB1C-A050B40A | QRB1C-A050B40A | Датчик ПЛАМЕНИ | 19.957 | 1 | H5GA | 0.023 | 5
BPZ:QRB1C-B080B70A | QRB1C-B080B70A | Датчик ПЛАМЕНИ | 18.683 | 1 | H5GA | 0.023 | 5
BPZ:QRB1E-B070B40A | QRB1E-B070B40A | Датчик ПЛАМЕНИ | 21.098 | 1 | H5GA | 0.023 | 5
BPZ:QRB3 | QRB3 | Датчик ПЛАМЕНИ | 28.693 | 1 | H5GA | 0.022 | 5
BPZ:QRB3(1) | QRB3(1) | Датчик ПЛАМЕНИ | 41.398 | 1 | H5GA | 0.036 | 5
BPZ:QRB3S | QRB3S | Датчик ПЛАМЕНИ | 34.475 | 1 | H5GA | 0.022 | 5
ОЕМ автоматика для котлов и горелок / Автоматика горелок для коммерческого и промышленного сектора
BPZ:AGA63.5A27 | AGA63.5A27 | НАГРЕВАТЕЛЬ ДЛЯ ПРИВОДА ТИПА SKP | 219.072 | 1 | H5GA | 0.7 | 5
BPZ:AGK410493050 | AGK410493050 | СЪЕМНОЕ ОСНОВАНИЕ | 4.053 | 1 | H5GA | 0.021 | 5
BPZ:AGM11 | AGM11 | ЦОКОЛЬ | 27.146 | 1 | H5GA | 0.166 | 5
BPZ:AGM11.1 | AGM11.1 | ЦОКОЛЬ ДЛЯ LDU | 22.645 | 1 | H5GA | 0.166 | 5
BPZ:AGM13.1 | AGM13.1 | КОРЗИНА ПОДКЛЮЧЕНИЯ ДЛЯ LAL | 22.645 | 1 | H5GA | 0.166 | 5
BPZ:AGM14.1 | AGM14.1 | МОНТАЖНАЯ ПЛАСТИНА | 22.645 | 1 | H5GA | 0.166 | 5
BPZ:AGM16 | AGM16 | КОРЗИНА ДЛЯ БЛОКА УПРАВЛЕНИЯ | 27.146 | 1 | H5GA | 0.166 | 5
BPZ:AGM16.1 | AGM16.1 | КОРЗИНА ДЛЯ БЛОКА УПРАВЛЕНИЯ LOK16 | 22.645 | 1 | H5GA | 0.166 | 5
BPZ:AGM17 | AGM17 | КОРЗИНА ДЛЯ БЛОКА УПРАВЛЕНИЯ | 27.146 | 1 | H5GA | 0.166 | 5
BPZ:AGM17.1 | AGM17.1 | КОРЗИНА ДЛЯ БЛОКА УПРАВЛЕНИЯ LGK16 | 22.645 | 1 | H5GA | 0.166 | 5
BPZ:AGM19 | AGM19 | ШТЕКЕР | 58.261 | 1 | H5GA | 0.37 | 5
BPZ:AGM30 | AGM30 | ЗАЩИТНОЕ УСТРОСТВО | 25.2 | 1 | H5GA | 0.37 | 5
BPZ:AGM410490500 | AGM410490500 | КОРЗИНА ДЛЯ БЛОКА УПРАВЛЕНИЯ | 27.146 | 1 | H5GA | 0.166 | 5
BPZ:AGM410490550 | AGM410490550 | БАЗА | 27.146 | 1 | H5GA | 0.174 | 5
BPZ:ASZ8.703 | ASZ8.703 | ПОТЕНЦИОМЕТР 220 ОМ | 72.576 | 1 | H5GA | 0.028 | 5
BPZ:ASZ8.733 | ASZ8.733 | ПОТЕНЦИОМЕТР220 ОМ ПОТЕНЦИОМЕТР, 130° | 72.576 | 1 | H5GA | 0.028 | 5
BPZ:ASZ82.733 | ASZ82.733 | ПОТЕНЦИОМЕТР1000/220 ОМ | 147.168 | 1 | H5GA | 0.042 | 5
BPZ:ASZ88.733 | ASZ88.733 | ПОТЕНЦИОМЕТР | 154.56 | 1 | H5GA | 0.042 | 5
BPZ:KF8872 | KF8872 | ТЕСТОВОЕ УСТРОЙСТВО | 134.4 | 1 | H5GA | 0.179 | 5
BPZ:KF8885 | KF8885 | ТЕСТОВОЕ УСТРОЙСТВО ДЛЯ КОНТРОЛЛЕРОВ LOA, LMO | 165.312 | 1 | H5GA | 0.2 | 5
BPZ:LAL1.25 | LAL1.25 | АВТОМАТ ГОРЕНИЯ (ЖИДКОТОПЛИВНЫЙ) | 360.192 | 1 | H5GA | 0.88 | 5
BPZ:LAL1.25-110V | LAL1.25-110V | АВТОМАТ ГОРЕНИЯ (ЖИДКОТОПЛИВНЫЙ) | 385.728 | 1 | H5GA | 0.88 | 5
BPZ:LAL2.14 | LAL2.14 | АВТОМАТ ГОРЕНИЯ (ЖИДКОТОПЛИВНЫЙ) | 388.416 | 1 | H5GA | 0.885 | 5
BPZ:LAL2.25 | LAL2.25 | АВТОМАТ ГОРЕНИЯ (ЖИДКОТОПЛИВНЫЙ) | 388.416 | 1 | H5GA | 0.882 | 5
BPZ:LAL2.25-110V | LAL2.25-110V | АВТОМАТ ГОРЕНИЯ (ЖИДКОТОПЛИВНЫЙ) | 413.952 | 1 | H5GA | 0.88 | 5
BPZ:LAL2.65 | LAL2.65 | АВТОМАТ ГОРЕНИЯ (ЖИДКОТОПЛИВНЫЙ) | 388.416 | 1 | H5GA | 0.88 | 5
BPZ:LAL2.65-110V | LAL2.65-110V | АВТОМАТ ГОРЕНИЯ (ЖИДКОТОПЛИВНЫЙ) | 413.952 | 1 | H5GA | 0.888 | 5
BPZ:LAL3.25 | LAL3.25 | АВТОМАТ ГОРЕНИЯ (ЖИДКОТОПЛИВНЫЙ) | 394.464 | 1 | H5GA | 0.883 | 5
BPZ:LAL3.25-110V | LAL3.25-110V | АВТОМАТ ГОРЕНИЯ (ЖИДКОТОПЛИВНЫЙ) | 423.36 | 1 | H5GA | 0.876 | 5
BPZ:LDU11.323A17 | LDU11.323A17 | УСТРОЙСТВО ПРОВЕРКИ ГЕРМЕТИЧНОСТИ ГАЗОВОГО КЛАПАНА | 312.48 | 1 | H5GA | 0.859 | 5
BPZ:LDU11.323A27 | LDU11.323A27 | УСТРОЙСТВО ПРОВЕРКИ ГЕРМЕТИЧНОСТИ ГАЗОВОГО КЛАПАНА | 310.464 | 1 | H5GA | 0.859 | 5
BPZ:LDU11.523A17 | LDU11.523A17 | АВТОМАТ ГОРЕНИЯ (ГАЗ) | 329.952 | 1 | H5GA | 0.859 | 5
BPZ:LDU11.523A27 | LDU11.523A27 | АВТОМАТ ГОРЕНИЯ (ГАЗ) | 310.464 | 1 | H5GA | 0.859 | 5
BPZ:LEC1/8853 | LEC1/8853 | Автомат горения газовый/жидкотопливный | 1471.68 | 1 | H5GA | 1.6 | 5
BPZ:LEC1/8866 | LEC1/8866 | Автомат горения газовый/жидкотопливный | 1525.44 | 1 | H5GA | 1.6 | 5
BPZ:LEC1/8868 | LEC1/8868 | Автомат горения газовый/жидкотопливный | 1471.68 | 1 | H5GA | 1.61 | 5
BPZ:LEC1/9500 | LEC1/9500 | Автомат горения газовый/жидкотопливный | 1471.68 | 1 | H5GA | 1.536 | 5
BPZ:LEC1/9501 | LEC1/9501 | Автомат горения газовый/жидкотопливный | 1525.44 | 1 | H5GA | 1.536 | 5
BPZ:LEC1/9502 | LEC1/9502 | Автомат горения газовый/жидкотопливный | 1525.44 | 1 | H5GA | 1.536 | 5
BPZ:LEC1/9503 | LEC1/9503 | Автомат горения газовый/жидкотопливный | 1438.08 | 1 | H5GA | 1.536 | 5
BPZ:LFL1.122 | LFL1.122 | АВТОМАТ ГОРЕНИЯ (ГАЗ) | 352.128 | 1 | H5GA | 1.004 | 5
BPZ:LFL1.122-110V | LFL1.122-110V | АВТОМАТ ГОРЕНИЯ (ГАЗ) | 376.32 | 1 | H5GA | 1 | 5
BPZ:LFL1.133 | LFL1.133 | АВТОМАТ ГОРЕНИЯ (ГАЗ) | 352.128 | 1 | H5GA | 1 | 5
BPZ:LFL1.133-110V | LFL1.133-110V | АВТОМАТ ГОРЕНИЯ (ГАЗ) | 376.32 | 1 | H5GA | 1 | 5
BPZ:LFL1.148 | LFL1.148 | АВТОМАТ ГОРЕНИЯ (ГАЗ) | 352.128 | 1 | H5GA | 1 | 5
BPZ:LFL1.322 | LFL1.322 | АВТОМАТ ГОРЕНИЯ (ГАЗ) | 352.128 | 10 | H5GA | 0.985 | 5
BPZ:LFL1.322-110V | LFL1.322-110V | АВТОМАТ ГОРЕНИЯ (ГАЗ) | 376.32 | 1 | H5GA | 1.01 | 5
BPZ:LFL1.333 | LFL1.333 | АВТОМАТ ГОРЕНИЯ (ГАЗ) | 352.128 | 10 | H5GA | 1.01 | 5
BPZ:LFL1.333-110V | LFL1.333-110V | АВТОМАТ ГОРЕНИЯ (ГАЗ) | 376.32 | 1 | H5GA | 1 | 5
BPZ:LFL1.335 | LFL1.335 | АВТОМАТ ГОРЕНИЯ (ГАЗ) | 352.128 | 1 | H5GA | 1.005 | 5
BPZ:LFL1.335-110V | LFL1.335-110V | АВТОМАТ ГОРЕНИЯ (ГАЗ) | 376.32 | 1 | H5GA | 1.005 | 5
BPZ:LFL1.335J17 | LFL1.335J17 | АВТОМАТ ГОРЕНИЯ (ЖИДКОТОПЛИВНЫЙ) | 375.648 | 1 | H5GA | 1 | 5
BPZ:LFL1.335J27 | LFL1.335J27 | Автомат горения (жидкотопливный) | 352.128 | 1 | H5GA | 0 | 5
BPZ:LFL1.622 | LFL1.622 | АВТОМАТ ГОРЕНИЯ (ГАЗ) | 352.128 | 1 | H5GA | 1.01 | 5
BPZ:LFL1.622-110V | LFL1.622-110V | АВТОМАТ ГОРЕНИЯ (ГАЗ) | 376.32 | 1 | H5GA | 1.013 | 5
BPZ:LFL1.635 | LFL1.635 | АВТОМАТ ГОРЕНИЯ (ГАЗ) | 352.128 | 1 | H5GA | 1.01 | 5
BPZ:LFL1.635-110V | LFL1.635-110V | АВТОМАТ ГОРЕНИЯ (ГАЗ) | 376.32 | 1 | H5GA | 1.01 | 5
BPZ:LFL1.638 | LFL1.638 | АВТОМАТ ГОРЕНИЯ (ГАЗ) | 352.128 | 1 | H5GA | 1.01 | 5
BPZ:LGB22.330A270 | LGB22.330A270 | АВТОМАТ ГОРЕНИЯ (ГАЗ) | 245.28 | 1 | H5GA | 0.23 | 5
BPZ:LGI16.053A17 | LGI16.053A17 | Автомат горения | 779.52 | 1 | H5GA | 0.96 | 5
BPZ:LGI16.053A27 | LGI16.053A27 | Автомат горения | 732.48 | 1 | H5GA | 1 | 5
BPZ:LGK16.122A17 | LGK16.122A17 | АВТОМАТ ГОРЕНИЯ (ГАЗ) | 611.52 | 1 | H5GA | 1.008 | 5
BPZ:LGK16.122A27 | LGK16.122A27 | АВТОМАТ ГОРЕНИЯ (ГАЗ) | 570.528 | 1 | H5GA | 1.008 | 5
BPZ:LGK16.133A27 | LGK16.133A27 | АВТОМАТ ГОРЕНИЯ (ГАЗ) | 570.528 | 1 | H5GA | 1 | 5
BPZ:LGK16.322A17 | LGK16.322A17 | АВТОМАТ ГОРЕНИЯ (ГАЗ) | 583.296 | 1 | H5GA | 1.008 | 5
BPZ:LGK16.322A27 | LGK16.322A27 | АВТОМАТ ГОРЕНИЯ (ГАЗ) | 561.12 | 1 | H5GA | 1.232 | 5
BPZ:LGK16.333A17 | LGK16.333A17 | АВТОМАТ ГОРЕНИЯ (ГАЗ) | 583.296 | 1 | H5GA | 1 | 5
BPZ:LGK16.333A27 | LGK16.333A27 | АВТОМАТ ГОРЕНИЯ (ГАЗ) | 561.12 | 1 | H5GA | 1 | 5
BPZ:LGK16.335A17 | LGK16.335A17 | АВТОМАТ ГОРЕНИЯ (ГАЗ) | 583.296 | 1 | H5GA | 1.01 | 5
BPZ:LGK16.335A27 | LGK16.335A27 | АВТОМАТ ГОРЕНИЯ (ГАЗ) | 561.12 | 1 | H5GA | 1.012 | 5
BPZ:LGK16.622A17 | LGK16.622A17 | АВТОМАТ ГОРЕНИЯ (ГАЗ) | 594.048 | 1 | H5GA | 1 | 5
BPZ:LGK16.622A27 | LGK16.622A27 | АВТОМАТ ГОРЕНИЯ (ГАЗ) | 570.528 | 1 | H5GA | 1.012 | 5
BPZ:LGK16.635A17 | LGK16.635A17 | АВТОМАТ ГОРЕНИЯ (ГАЗ) | 611.52 | 1 | H5GA | 1 | 5
BPZ:LGK16.635A27 | LGK16.635A27 | АВТОМАТ ГОРЕНИЯ (ГАЗ) | 570.528 | 1 | H5GA | 1.008 | 5
BPZ:LOK16.140A27 | LOK16.140A27 | АВТОМАТ ГОРЕНИЯ (ЖИДКОТОПЛИВНЫЙ) | 518.784 | 1 | H5GA | 1 | 5
BPZ:LOK16.250A17 | LOK16.250A17 | АВТОМАТ ГОРЕНИЯ (ЖИДКОТОПЛИВНЫЙ) | 553.728 | 1 | H5GA | 0.998 | 5
BPZ:LOK16.250A27 | LOK16.250A27 | АВТОМАТ ГОРЕНИЯ (ЖИДКОТОПЛИВНЫЙ) | 518.784 | 1 | H5GA | 0.976 | 5
BPZ:LOK16.650A27 | LOK16.650A27 | АВТОМАТ ГОРЕНИЯ (ЖИДКОТОПЛИВНЫЙ) | 518.784 | 1 | H5GA | 0.998 | 5
BPZ:QRA50M | QRA50M | УФ-Датчик ПЛАМЕНИ | 1021.44 | 1 | H5GA | 0.565 | 5
BPZ:QRA51M | QRA51M | УФ-Датчик ПЛАМЕНИ | 987.84 | 1 | H5GA | 0.827 | 5
BPZ:QRA53.E17 | QRA53.E17 | УФ-Датчик ПЛАМЕНИ | 523.488 | 1 | H5GA | 1.232 | 5
BPZ:QRA53.E27 | QRA53.E27 | УФ-Датчик ПЛАМЕНИ, 125 мм, АС 220V | 489.216 | 1 | H5GA | 0.7 | 5
BPZ:QRA53.G17 | QRA53.G17 | УФ-Датчик ПЛАМЕНИ | 598.08 | 1 | H5GA | 0.7 | 5
BPZ:QRA53.G27 | QRA53.G27 | УФ-Датчик ПЛАМЕНИ | 559.104 | 1 | H5GA | 0.7 | 5
BPZ:QRA55.E17 | QRA55.E17 | УФ-Датчик ПЛАМЕНИ | 523.488 | 1 | H5GA | 0.7 | 5
BPZ:QRA55.E27 | QRA55.E27 | УФ-Датчик ПЛАМЕНИ | 489.216 | 1 | H5GA | 0.7 | 5
BPZ:QRA55.G17 | QRA55.G17 | УФ-Датчик ПЛАМЕНИ | 598.08 | 1 | H5GA | 0.7 | 5
BPZ:QRA55.G27 | QRA55.G27 | УФ-Датчик ПЛАМЕНИ | 559.104 | 1 | H5GA | 0.777 | 5
BPZ:SQM10.15502 | SQM10.15502 | Привод воздушной заслонки | 544.32 | 1 | H5GA | 1.67 | 5
BPZ:SQM10.15561 | SQM10.15561 | Привод воздушной заслонки | 581.28 | 1 | H5GA | 1.67 | 5
BPZ:SQM10.15562 | SQM10.15562 | Привод воздушной заслонки | 544.32 | 1 | H5GA | 1.67 | 5
BPZ:SQM10.16102 | SQM10.16102 | Привод воздушной заслонки | 544.32 | 1 | H5GA | 1.67 | 5
BPZ:SQM10.16501 | SQM10.16501 | Привод воздушной заслонки | 581.28 | 1 | H5GA | 1.67 | 5
BPZ:SQM10.16502 | SQM10.16502 | Привод воздушной заслонки | 544.32 | 1 | H5GA | 1.67 | 5
BPZ:SQM10.16532 | SQM10.16532 | Привод воздушной заслонки | 544.32 | 1 | H5GA | 1.67 | 5
BPZ:SQM10.16561 | SQM10.16561 | Привод воздушной заслонки | 581.28 | 1 | H5GA | 1.67 | 5
BPZ:SQM10.16562 | SQM10.16562 | Привод воздушной заслонки | 544.32 | 1 | H5GA | 1.67 | 5
BPZ:SQM10.17502 | SQM10.17502 | Привод воздушной заслонки | 544.32 | 1 | H5GA | 1.67 | 5
BPZ:SQM11.15502 | SQM11.15502 | Привод воздушной заслонки | 544.32 | 1 | H5GA | 1.67 | 5
BPZ:SQM11.15562 | SQM11.15562 | Привод воздушной заслонки | 518.112 | 1 | H5GA | 1.67 | 5
BPZ:SQM11.16501 | SQM11.16501 | Привод заслонки | 581.28 | 1 | H5GA | 1.67 | 5
BPZ:SQM11.16502 | SQM11.16502 | Привод воздушной заслонки | 544.32 | 1 | H5GA | 1.67 | 5
BPZ:SQM20.16502 | SQM20.16502 | Привод воздушной заслонки | 981.12 | 1 | H5GA | 1.75 | 5
BPZ:SQM20.18501 | SQM20.18501 | Привод воздушной заслонки | 1034.88 | 1 | H5GA | 1.75 | 5
BPZ:SQM20.18502 | SQM20.18502 | Привод воздушной заслонки | 981.12 | 1 | H5GA | 1.75 | 5
BPZ:SQM21.16502 | SQM21.16502 | Привод воздушной заслонки | 981.12 | 1 | H5GA | 1.75 | 5
BPZ:SQM21.18501 | SQM21.18501 | Привод воздушной заслонки | 1034.88 | 1 | H5GA | 1.75 | 5
BPZ:SQM21.18502 | SQM21.18502 | Привод воздушной заслонки | 981.12 | 1 | H5GA | 1.75 | 5
BPZ:SQN13.140B9 | SQN13.140B9 | Привод заслонки | 215.04 | 1 | H5GA | 0.4 | 5
BPZ:SQN14.140B9 | SQN14.140B9 | Привод заслонки | 215.04 | 10 | H5GA | 0.4 | 5
BPZ:SQN70.324A20 | SQN70.324A20 | Привод воздушной заслонки | 127.68 | 1 | H5GA | 0.4 | 5
BPZ:VGF10.404P | VGF10.404P | Клапан газовый | 301.728 | 1 | H5GA | 7 | 5
BPZ:VKF41.100C | VKF41.100C | КЛАПАН "БАТТЕРФЛЯЙ", 2-Х ХОДОВОЙ, KVS 760, DN 100 | 250.656 | 1 | H5GA | 3.086 | 5
BPZ:VKF41.125C | VKF41.125C | КЛАПАН "БАТТЕРФЛЯЙ", 2-Х ХОДОВОЙ, KVS 1000, DN 125 | 279.552 | 1 | H5GA | 5.344 | 5
BPZ:VKF41.150C | VKF41.150C | КЛАПАН "БАТТЕРФЛЯЙ", 2-Х ХОДОВОЙ, KVS 2100, DN 150 | 314.496 | 1 | H5GA | 6.205 | 5
BPZ:VKF41.200C | VKF41.200C | КЛАПАН "БАТТЕРФЛЯЙ", 2-Х ХОДОВОЙ, KVS 4000, DN 200 | 370.944 | 1 | H5GA | 8.6 | 5
BPZ:VKF41.40C | VKF41.40C | КЛАПАН "БАТТЕРФЛЯЙ", 2-Х ХОДОВОЙ, KVS 50, DN 40 | 168 | 1 | H5GA | 1.72 | 5
BPZ:VKF41.50C | VKF41.50C | КЛАПАН "БАТТЕРФЛЯЙ", 2-Х ХОДОВОЙ, KVS 80, DN 50 | 187.488 | 1 | H5GA | 1.905 | 5
BPZ:VKF41.65C | VKF41.65C | КЛАПАН "БАТТЕРФЛЯЙ", 2-Х ХОДОВОЙ, KVS 200, DN 65 | 206.976 | 1 | H5GA | 2.357 | 5
BPZ:VKF41.80C | VKF41.80C | КЛАПАН "БАТТЕРФЛЯЙ", 2-Х ХОДОВОЙ, KVS 400, DN 80 | 223.104 | 1 | H5GA | 2.606 | 5
BPZ:VRF10.404 | VRF10.404 | Клапан газовый | 528.864 | 1 | H5GA | 7 | 5
ОЕМ автоматика для котлов и горелок / Автоматика для котлов и горелок разное
BPZ:418610960 | 418610960 | Зажим для QRB1 | 0.497 | 1 | H5GA | 0.001 | 5
BPZ:418688060 | 418688060 | Зажим для QRB3 | 2.625 | 1 | H5GA | 0.005 | 5
BPZ:424114620 | 424114620 | Маленький фланец 21 мм для QRB1 | 0.28 | 1 | H5GA | 0.001 | 5
BPZ:424116000 | 424116000 | Большой фланец 36 мм для QRB1 | 0.413 | 1 | H5GA | 0.002 | 5
BPZ:428614900 | 428614900 | Фланец для QRB3 | 6.853 | 1 | H5GA | 0.008 | 5
OEM Air-Conditioning & Heating Systems (ACS)
OEM Air-Conditioning & Heating Systems (ACS) / OEM ACR Climatix
S55394-C255-A100 | POL425.50/STD | Контроллер Climatix 4xx (21 IO, RS485) | 198.114 | 18 | H5GM | 0.383 | 1
S55626-H814-A100 | POL8T1.40/STD | Сенсорная панель Climatix 4' | 234.871 | 1 | H5GM | 0.51 | 1
OEM Air-Conditioning & Heating Systems (ACS) /
BPZ:AGP2S.02G/109 | AGP2S.02G/109 | КОННЕКТОР | 1.386 | 50 | H5GM | 0.003 | 1
BPZ:AGP2S.02M/109 | AGP2S.02M/109 | КОННЕКТОР | 1.386 | 50 | H5GM | 0.005 | 1
BPZ:AGP2S.04C/109 | AGP2S.04C/109 | КОННЕКТОР | 2.219 | 50 | H5GM | 0.01 | 1
BPZ:AGP2S.04G/109 | AGP2S.04G/109 | КОННЕКТОР | 2.219 | 50 | H5GM | 0.01 | 1
BPZ:AGP2S.06A/109 | AGP2S.06A/109 | КОННЕКТОР | 3.143 | 50 | H5GM | 0.012 | 1
BPZ:AGP3S.02D/109 | AGP3S.02D/109 | КОННЕКТОР | 1.386 | 50 | H5GM | 0.005 | 1
BPZ:AGP3S.03B/109 | AGP3S.03B/109 | КОННЕКТОР | 1.61 | 50 | H5GM | 0.005 | 1
BPZ:AGP3S.03K/109 | AGP3S.03K/109 | КОННЕКТОР | 1.61 | 50 | H5GM | 0.005 | 1
BPZ:AGP3S.04F/109 | AGP3S.04F/109 | КОННЕКТОР | 2.219 | 50 | H5GM | 0.01 | 1
BPZ:AGP3S.05D/109 | AGP3S.05D/109 | КОННЕКТОР | 2.52 | 50 | H5GM | 0.003 | 1
BPZ:AVS76.392/309 | AVS76.392/309 | МОДУЛЬ ПИТАНИЯ ENS/G83 | 368.816 | 12 | H5GM | 0.485 | 1
BPZ:RVA10.121/109 | RVA10.121/109 | ТЕПЛОВОЙ КОНТРОЛЛЕР | 112.14 | 20 | H5GM | 0.422 | 1
BPZ:RVA63.242/101 | RVA63.242/101 | Контроллер тепловой | 560.077 | 1 | H5GM | 0.712 | 1
BPZ:RVS63.283/101 | RVS63.283/101 | Контроллер тепловой | 444.199 | 1 | H5GM | 0.878 | 1
BPZ:RVS63.283/109 | RVS63.283/109 | Контроллер тепловой | 317.73 | 20 | H5GM | 0.6 | 1